## 说明
编制说明
1、本电缆清册内容包括：本工程所有电缆。
2、清册中电缆长度不作为施工单位切割的依据。
3、电缆护管敷设前应去除毛刺，并做防腐处理。
4、本工程所有电缆全部采用阻燃电缆。
5、本工程所有电缆建议分批采购。

## 清册
序号 | 安装单位名称 | 电缆编号 | 始点 | 终点 | 长度 | 型号及电压 | 芯数x截面 | 备用 芯数 | 备注
[5 empty] | （米） | （千伏） | （平方毫米）
6#方阵组串至逆变器电缆
1 | 6#箱变区域 | ZC060101a(+)-0601 | ZC060101a(+) | NB0601 | 30 | PV1-F-0.9/1.8kV | 1×4
2 | 6#箱变区域 | ZC060102a(+)-0601 | ZC060102a(+) | NB0601 | 35 | PV1-F-0.9/1.8kV | 1×4
3 | 6#箱变区域 | ZC060103a(+)-0601 | ZC060103a(+) | NB0601 | 40 | PV1-F-0.9/1.8kV | 1×4
4 | 6#箱变区域 | ZC060104a(+)-0601 | ZC060104a(+) | NB0601 | 45 | PV1-F-0.9/1.8kV | 1×4
5 | 6#箱变区域 | ZC060201a(+)-0602 | ZC060201a(+) | NB0602 | 40 | PV1-F-0.9/1.8kV | 1×4
6 | 6#箱变区域 | ZC060202a(+)-0602 | ZC060202a(+) | NB0602 | 45 | PV1-F-0.9/1.8kV | 1×4
7 | 6#箱变区域 | ZC060203a(+)-0602 | ZC060203a(+) | NB0602 | 50 | PV1-F-0.9/1.8kV | 1×4
8 | 6#箱变区域 | ZC060204a(+)-0602 | ZC060204a(+) | NB0602 | 55 | PV1-F-0.9/1.8kV | 1×4
9 | 6#箱变区域 | ZC060301a(+)-0603 | ZC060301a(+) | NB0603 | 50 | PV1-F-0.9/1.8kV | 1×4
10 | 6#箱变区域 | ZC060302a(+)-0603 | ZC060302a(+) | NB0603 | 55 | PV1-F-0.9/1.8kV | 1×4
11 | 6#箱变区域 | ZC060303a(+)-0603 | ZC060303a(+) | NB0603 | 55 | PV1-F-0.9/1.8kV | 1×4
12 | 6#箱变区域 | ZC060304a(+)-0603 | ZC060304a(+) | NB0603 | 45 | PV1-F-0.9/1.8kV | 1×4
13 | 6#箱变区域 | ZC060401a(+)-0604 | ZC060401a(+) | NB0604 | 15 | PV1-F-0.9/1.8kV | 1×4
14 | 6#箱变区域 | ZC060402a(+)-0604 | ZC060402a(+) | NB0604 | 20 | PV1-F-0.9/1.8kV | 1×4
15 | 6#箱变区域 | ZC060403a(+)-0604 | ZC060403a(+) | NB0604 | 30 | PV1-F-0.9/1.8kV | 1×4
16 | 6#箱变区域 | ZC060501a(+)-0605 | ZC060501a(+) | NB0605 | 35 | PV1-F-0.9/1.8kV | 1×4
17 | 6#箱变区域 | ZC060502a(+)-0605 | ZC060502a(+) | NB0605 | 35 | PV1-F-0.9/1.8kV | 1×4
18 | 6#箱变区域 | ZC060503a(+)-0605 | ZC060503a(+) | NB0605 | 40 | PV1-F-0.9/1.8kV | 1×4
19 | 6#箱变区域 | ZC060504a(+)-0605 | ZC060504a(+) | NB0605 | 45 | PV1-F-0.9/1.8kV | 1×4
20 | 6#箱变区域 | ZC060601a(+)-0606 | ZC060601a(+) | NB0606 | 45 | PV1-F-0.9/1.8kV | 1×4
21 | 6#箱变区域 | ZC060602a(+)-0606 | ZC060602a(+) | NB0606 | 50 | PV1-F-0.9/1.8kV | 1×4
22 | 6#箱变区域 | ZC060603a(+)-0606 | ZC060603a(+) | NB0606 | 55 | PV1-F-0.9/1.8kV | 1×4
23 | 6#箱变区域 | ZC060604a(+)-0606 | ZC060604a(+) | NB0606 | 60 | PV1-F-0.9/1.8kV | 1×4
24 | 6#箱变区域 | ZC060701a(+)-0607 | ZC060701a(+) | NB0607 | 45 | PV1-F-0.9/1.8kV | 1×4
25 | 6#箱变区域 | ZC060702a(+)-0607 | ZC060702a(+) | NB0607 | 50 | PV1-F-0.9/1.8kV | 1×4
26 | 6#箱变区域 | ZC060703a(+)-0607 | ZC060703a(+) | NB0607 | 55 | PV1-F-0.9/1.8kV | 1×4
27 | 6#箱变区域 | ZC060704a(+)-0607 | ZC060704a(+) | NB0607 | 45 | PV1-F-0.9/1.8kV | 1×4
28 | 6#箱变区域 | ZC060801a(+)-0608 | ZC060801a(+) | NB0608 | 35 | PV1-F-0.9/1.8kV | 1×4
29 | 6#箱变区域 | ZC060802a(+)-0608 | ZC060802a(+) | NB0608 | 25 | PV1-F-0.9/1.8kV | 1×4
30 | 6#箱变区域 | ZC060803a(+)-0608 | ZC060803a(+) | NB0608 | 15 | PV1-F-0.9/1.8kV | 1×4
31 | 6#箱变区域 | ZC060901a(+)-0609 | ZC060901a(+) | NB0609 | 15 | PV1-F-0.9/1.8kV | 1×4
32 | 6#箱变区域 | ZC060902a(+)-0609 | ZC060902a(+) | NB0609 | 35 | PV1-F-0.9/1.8kV | 1×4
33 | 6#箱变区域 | ZC061001a(+)-0610 | ZC061001a(+) | NB0610 | 35 | PV1-F-0.9/1.8kV | 1×4
34 | 6#箱变区域 | ZC061002a(+)-0610 | ZC061002a(+) | NB0610 | 40 | PV1-F-0.9/1.8kV | 1×4
35 | 6#箱变区域 | ZC061003a(+)-0610 | ZC061003a(+) | NB0610 | 45 | PV1-F-0.9/1.8kV | 1×4
36 | 6#箱变区域 | ZC061004a(+)-0610 | ZC061004a(+) | NB0610 | 50 | PV1-F-0.9/1.8kV | 1×4
37 | 6#箱变区域 | ZC061101a(+)-0611 | ZC061101a(+) | NB0611 | 35 | PV1-F-0.9/1.8kV | 1×4
38 | 6#箱变区域 | ZC061102a(+)-0611 | ZC061102a(+) | NB0611 | 40 | PV1-F-0.9/1.8kV | 1×4
39 | 6#箱变区域 | ZC061103a(+)-0611 | ZC061103a(+) | NB0611 | 45 | PV1-F-0.9/1.8kV | 1×4
40 | 6#箱变区域 | ZC061104a(+)-0611 | ZC061104a(+) | NB0611 | 50 | PV1-F-0.9/1.8kV | 1×4
41 | 6#箱变区域 | ZC061201a(+)-0612 | ZC061201a(+) | NB0612 | 30 | PV1-F-0.9/1.8kV | 1×4
42 | 6#箱变区域 | ZC061202a(+)-0612 | ZC061202a(+) | NB0612 | 20 | PV1-F-0.9/1.8kV | 1×4
43 | 6#箱变区域 | ZC061203a(+)-0612 | ZC061203a(+) | NB0612 | 30 | PV1-F-0.9/1.8kV | 1×4
44 | 6#箱变区域 | ZC061301a(+)-0613 | ZC061301a(+) | NB0613 | 20 | PV1-F-0.9/1.8kV | 1×4
45 | 6#箱变区域 | ZC061302a(+)-0613 | ZC061302a(+) | NB0613 | 25 | PV1-F-0.9/1.8kV | 1×4
46 | 6#箱变区域 | ZC061303a(+)-0613 | ZC061303a(+) | NB0613 | 30 | PV1-F-0.9/1.8kV | 1×4
47 | 6#箱变区域 | ZC061304a(+)-0613 | ZC061304a(+) | NB0613 | 35 | PV1-F-0.9/1.8kV | 1×4
48 | 6#箱变区域 | ZC061401a(+)-0614 | ZC061401a(+) | NB0614 | 25 | PV1-F-0.9/1.8kV | 1×4
49 | 6#箱变区域 | ZC061402a(+)-0614 | ZC061402a(+) | NB0614 | 30 | PV1-F-0.9/1.8kV | 1×4
50 | 6#箱变区域 | ZC061403a(+)-0614 | ZC061403a(+) | NB0614 | 35 | PV1-F-0.9/1.8kV | 1×4
51 | 6#箱变区域 | ZC061404a(+)-0614 | ZC061404a(+) | NB0614 | 40 | PV1-F-0.9/1.8kV | 1×4
52 | 6#箱变区域 | ZC061501a(+)-0615 | ZC061501a(+) | NB0615 | 50 | PV1-F-0.9/1.8kV | 1×4
53 | 6#箱变区域 | ZC061502a(+)-0615 | ZC061502a(+) | NB0615 | 30 | PV1-F-0.9/1.8kV | 1×4
54 | 6#箱变区域 | ZC061601a(+)-0616 | ZC061601a(+) | NB0616 | 30 | PV1-F-0.9/1.8kV | 1×4
55 | 6#箱变区域 | ZC061602a(+)-0616 | ZC061602a(+) | NB0616 | 25 | PV1-F-0.9/1.8kV | 1×4
56 | 6#箱变区域 | ZC061603a(+)-0616 | ZC061603a(+) | NB0616 | 30 | PV1-F-0.9/1.8kV | 1×4
57 | 6#箱变区域 | ZC061604a(+)-0616 | ZC061604a(+) | NB0616 | 35 | PV1-F-0.9/1.8kV | 1×4
58 | 6#箱变区域 | ZC061701a(+)-0617 | ZC061701a(+) | NB0617 | 40 | PV1-F-0.9/1.8kV | 1×4
59 | 6#箱变区域 | ZC061702a(+)-0617 | ZC061702a(+) | NB0617 | 35 | PV1-F-0.9/1.8kV | 1×4
60 | 6#箱变区域 | ZC061703a(+)-0617 | ZC061703a(+) | NB0617 | 30 | PV1-F-0.9/1.8kV | 1×4
61 | 6#箱变区域 | ZC061801a(+)-0618 | ZC061801a(+) | NB0618 | 25 | PV1-F-0.9/1.8kV | 1×4
62 | 6#箱变区域 | ZC061802a(+)-0618 | ZC061802a(+) | NB0618 | 20 | PV1-F-0.9/1.8kV | 1×4
63 | 6#箱变区域 | ZC061803a(+)-0618 | ZC061803a(+) | NB0618 | 15 | PV1-F-0.9/1.8kV | 1×4
64 | 6#箱变区域 | ZC061901a(+)-0619 | ZC061901a(+) | NB0619 | 30 | PV1-F-0.9/1.8kV | 1×4
65 | 6#箱变区域 | ZC061902a(+)-0619 | ZC061902a(+) | NB0619 | 55 | PV1-F-0.9/1.8kV | 1×4
66 | 6#箱变区域 | ZC061903a(+)-0619 | ZC061903a(+) | NB0619 | 80 | PV1-F-0.9/1.8kV | 1×4
67 | 6#箱变区域 | ZC061904a(+)-0619 | ZC061904a(+) | NB0619 | 105 | PV1-F-0.9/1.8kV | 1×4
68 | 6#箱变区域 | ZC062001a(+)-0620 | ZC062001a(+) | NB0620 | 25 | PV1-F-0.9/1.8kV | 1×4
69 | 6#箱变区域 | ZC062002a(+)-0620 | ZC062002a(+) | NB0620 | 25 | PV1-F-0.9/1.8kV | 1×4
70 | 6#箱变区域 | ZC062003a(+)-0620 | ZC062003a(+) | NB0620 | 50 | PV1-F-0.9/1.8kV | 1×4
71 | 6#箱变区域 | ZC062004a(+)-0620 | ZC062004a(+) | NB0620 | 75 | PV1-F-0.9/1.8kV | 1×4
72 | 6#箱变区域 | ZC062101a(+)-0621 | ZC062101a(+) | NB0621 | 25 | PV1-F-0.9/1.8kV | 1×4
73 | 6#箱变区域 | ZC062102a(+)-0621 | ZC062102a(+) | NB0621 | 25 | PV1-F-0.9/1.8kV | 1×4
74 | 6#箱变区域 | ZC062103a(+)-0621 | ZC062103a(+) | NB0621 | 35 | PV1-F-0.9/1.8kV | 1×4
75 | 6#箱变区域 | ZC062104a(+)-0621 | ZC062104a(+) | NB0621 | 45 | PV1-F-0.9/1.8kV | 1×4
76 | 6#箱变区域 | ZC062201a(+)-0622 | ZC062201a(+) | NB0622 | 45 | PV1-F-0.9/1.8kV | 1×4
77 | 6#箱变区域 | ZC062202a(+)-0622 | ZC062202a(+) | NB0622 | 55 | PV1-F-0.9/1.8kV | 1×4
78 | 6#箱变区域 | ZC062203a(+)-0622 | ZC062203a(+) | NB0622 | 65 | PV1-F-0.9/1.8kV | 1×4
79 | 6#箱变区域 | ZC062204a(+)-0622 | ZC062204a(+) | NB0622 | 75 | PV1-F-0.9/1.8kV | 1×4
80 | 6#箱变区域 | ZC062301a(+)-0623 | ZC062301a(+) | NB0623 | 40 | PV1-F-0.9/1.8kV | 1×4
81 | 6#箱变区域 | ZC062302a(+)-0623 | ZC062302a(+) | NB0623 | 30 | PV1-F-0.9/1.8kV | 1×4
82 | 6#箱变区域 | ZC062303a(+)-0623 | ZC062303a(+) | NB0623 | 20 | PV1-F-0.9/1.8kV | 1×4
83 | 6#箱变区域 | ZC062304a(+)-0623 | ZC062304a(+) | NB0623 | 30 | PV1-F-0.9/1.8kV | 1×4
84 | 6#箱变区域 | ZC062401a(+)-0624 | ZC062401a(+) | NB0624 | 30 | PV1-F-0.9/1.8kV | 1×4
85 | 6#箱变区域 | ZC062402a(+)-0624 | ZC062402a(+) | NB0624 | 40 | PV1-F-0.9/1.8kV | 1×4
1 | 6#箱变区域 | ZC062501a(+)-0625 | ZC062501a(+) | NB0625 | 35 | PV1-F-0.9/1.8kV | 1×4
2 | 6#箱变区域 | ZC062502a(+)-0625 | ZC062502a(+) | NB0625 | 30 | PV1-F-0.9/1.8kV | 1×4
3 | 6#箱变区域 | ZC062503a(+)-0625 | ZC062503a(+) | NB0625 | 25 | PV1-F-0.9/1.8kV | 1×4
4 | 6#箱变区域 | ZC062504a(+)-0625 | ZC062504a(+) | NB0625 | 20 | PV1-F-0.9/1.8kV | 1×4
5 | 6#箱变区域 | ZC062601a(+)-0626 | ZC062601a(+) | NB0626 | 35 | PV1-F-0.9/1.8kV | 1×4
6 | 6#箱变区域 | ZC062602a(+)-0626 | ZC062602a(+) | NB0626 | 30 | PV1-F-0.9/1.8kV | 1×4
7 | 6#箱变区域 | ZC062603a(+)-0626 | ZC062603a(+) | NB0626 | 25 | PV1-F-0.9/1.8kV | 1×4
8 | 6#箱变区域 | ZC062604a(+)-0626 | ZC062604a(+) | NB0626 | 20 | PV1-F-0.9/1.8kV | 1×4
9 | 6#箱变区域 | ZC062701a(+)-0627 | ZC062701a(+) | NB0627 | 35 | PV1-F-0.9/1.8kV | 1×4
10 | 6#箱变区域 | ZC062702a(+)-0627 | ZC062702a(+) | NB0627 | 30 | PV1-F-0.9/1.8kV | 1×4
11 | 6#箱变区域 | ZC062703a(+)-0627 | ZC062703a(+) | NB0627 | 25 | PV1-F-0.9/1.8kV | 1×4
12 | 6#箱变区域 | ZC062704a(+)-0627 | ZC062704a(+) | NB0627 | 20 | PV1-F-0.9/1.8kV | 1×4
13 | 6#箱变区域 | ZC062801a(+)-0628 | ZC062801a(+) | NB0628 | 35 | PV1-F-0.9/1.8kV | 1×4
14 | 6#箱变区域 | ZC062802a(+)-0628 | ZC062802a(+) | NB0628 | 30 | PV1-F-0.9/1.8kV | 1×4
15 | 6#箱变区域 | ZC062803a(+)-0628 | ZC062803a(+) | NB0628 | 25 | PV1-F-0.9/1.8kV | 1×4
16 | 6#箱变区域 | ZC062804a(+)-0628 | ZC062804a(+) | NB0628 | 20 | PV1-F-0.9/1.8kV | 1×4
17 | 6#箱变区域 | ZC062901a(+)-0629 | ZC062901a(+) | NB0629 | 75 | PV1-F-0.9/1.8kV | 1×4
18 | 6#箱变区域 | ZC062902a(+)-0629 | ZC062902a(+) | NB0629 | 55 | PV1-F-0.9/1.8kV | 1×4
19 | 6#箱变区域 | ZC062903a(+)-0629 | ZC062903a(+) | NB0629 | 35 | PV1-F-0.9/1.8kV | 1×4
20 | 6#箱变区域 | ZC062904a(+)-0629 | ZC062904a(+) | NB0629 | 15 | PV1-F-0.9/1.8kV | 1×4
86 | 6#箱变区域 | ZC060101a(-)-0601 | ZC060101a(-) | NB0601 | 30 | PV1-F-0.9/1.8kV | 1×4
87 | 6#箱变区域 | ZC060102a(-)-0601 | ZC060102a(-) | NB0601 | 35 | PV1-F-0.9/1.8kV | 1×4
88 | 6#箱变区域 | ZC060103a(-)-0601 | ZC060103a(-) | NB0601 | 40 | PV1-F-0.9/1.8kV | 1×4
89 | 6#箱变区域 | ZC060104a(-)-0601 | ZC060104a(-) | NB0601 | 45 | PV1-F-0.9/1.8kV | 1×4
90 | 6#箱变区域 | ZC060201a(-)-0602 | ZC060201a(-) | NB0602 | 40 | PV1-F-0.9/1.8kV | 1×4
91 | 6#箱变区域 | ZC060202a(-)-0602 | ZC060202a(-) | NB0602 | 45 | PV1-F-0.9/1.8kV | 1×4
92 | 6#箱变区域 | ZC060203a(-)-0602 | ZC060203a(-) | NB0602 | 50 | PV1-F-0.9/1.8kV | 1×4
93 | 6#箱变区域 | ZC060204a(-)-0602 | ZC060204a(-) | NB0602 | 55 | PV1-F-0.9/1.8kV | 1×4
94 | 6#箱变区域 | ZC060301a(-)-0603 | ZC060301a(-) | NB0603 | 50 | PV1-F-0.9/1.8kV | 1×4
95 | 6#箱变区域 | ZC060302a(-)-0603 | ZC060302a(-) | NB0603 | 55 | PV1-F-0.9/1.8kV | 1×4
96 | 6#箱变区域 | ZC060303a(-)-0603 | ZC060303a(-) | NB0603 | 55 | PV1-F-0.9/1.8kV | 1×4
97 | 6#箱变区域 | ZC060304a(-)-0603 | ZC060304a(-) | NB0603 | 45 | PV1-F-0.9/1.8kV | 1×4
98 | 6#箱变区域 | ZC060401a(-)-0604 | ZC060401a(-) | NB0604 | 15 | PV1-F-0.9/1.8kV | 1×4
99 | 6#箱变区域 | ZC060402a(-)-0604 | ZC060402a(-) | NB0604 | 20 | PV1-F-0.9/1.8kV | 1×4
100 | 6#箱变区域 | ZC060403a(-)-0604 | ZC060403a(-) | NB0604 | 30 | PV1-F-0.9/1.8kV | 1×4
101 | 6#箱变区域 | ZC060501a(-)-0605 | ZC060501a(-) | NB0605 | 35 | PV1-F-0.9/1.8kV | 1×4
102 | 6#箱变区域 | ZC060502a(-)-0605 | ZC060502a(-) | NB0605 | 35 | PV1-F-0.9/1.8kV | 1×4
103 | 6#箱变区域 | ZC060503a(-)-0605 | ZC060503a(-) | NB0605 | 40 | PV1-F-0.9/1.8kV | 1×4
104 | 6#箱变区域 | ZC060504a(-)-0605 | ZC060504a(-) | NB0605 | 45 | PV1-F-0.9/1.8kV | 1×4
105 | 6#箱变区域 | ZC060601a(-)-0606 | ZC060601a(-) | NB0606 | 45 | PV1-F-0.9/1.8kV | 1×4
106 | 6#箱变区域 | ZC060602a(-)-0606 | ZC060602a(-) | NB0606 | 50 | PV1-F-0.9/1.8kV | 1×4
107 | 6#箱变区域 | ZC060603a(-)-0606 | ZC060603a(-) | NB0606 | 55 | PV1-F-0.9/1.8kV | 1×4
108 | 6#箱变区域 | ZC060604a(-)-0606 | ZC060604a(-) | NB0606 | 60 | PV1-F-0.9/1.8kV | 1×4
109 | 6#箱变区域 | ZC060701a(-)-0607 | ZC060701a(-) | NB0607 | 45 | PV1-F-0.9/1.8kV | 1×4
110 | 6#箱变区域 | ZC060702a(-)-0607 | ZC060702a(-) | NB0607 | 50 | PV1-F-0.9/1.8kV | 1×4
111 | 6#箱变区域 | ZC060703a(-)-0607 | ZC060703a(-) | NB0607 | 55 | PV1-F-0.9/1.8kV | 1×4
112 | 6#箱变区域 | ZC060704a(-)-0607 | ZC060704a(-) | NB0607 | 45 | PV1-F-0.9/1.8kV | 1×4
113 | 6#箱变区域 | ZC060801a(-)-0608 | ZC060801a(-) | NB0608 | 35 | PV1-F-0.9/1.8kV | 1×4
114 | 6#箱变区域 | ZC060802a(-)-0608 | ZC060802a(-) | NB0608 | 25 | PV1-F-0.9/1.8kV | 1×4
115 | 6#箱变区域 | ZC060803a(-)-0608 | ZC060803a(-) | NB0608 | 15 | PV1-F-0.9/1.8kV | 1×4
116 | 6#箱变区域 | ZC060901a(-)-0609 | ZC060901a(-) | NB0609 | 15 | PV1-F-0.9/1.8kV | 1×4
117 | 6#箱变区域 | ZC060902a(-)-0609 | ZC060902a(-) | NB0609 | 35 | PV1-F-0.9/1.8kV | 1×4
118 | 6#箱变区域 | ZC061001a(-)-0610 | ZC061001a(-) | NB0610 | 35 | PV1-F-0.9/1.8kV | 1×4
119 | 6#箱变区域 | ZC061002a(-)-0610 | ZC061002a(-) | NB0610 | 40 | PV1-F-0.9/1.8kV | 1×4
120 | 6#箱变区域 | ZC061003a(-)-0610 | ZC061003a(-) | NB0610 | 45 | PV1-F-0.9/1.8kV | 1×4
121 | 6#箱变区域 | ZC061004a(-)-0610 | ZC061004a(-) | NB0610 | 50 | PV1-F-0.9/1.8kV | 1×4
122 | 6#箱变区域 | ZC061101a(-)-0611 | ZC061101a(-) | NB0611 | 35 | PV1-F-0.9/1.8kV | 1×4
123 | 6#箱变区域 | ZC061102a(-)-0611 | ZC061102a(-) | NB0611 | 40 | PV1-F-0.9/1.8kV | 1×4
124 | 6#箱变区域 | ZC061103a(-)-0611 | ZC061103a(-) | NB0611 | 45 | PV1-F-0.9/1.8kV | 1×4
125 | 6#箱变区域 | ZC061104a(-)-0611 | ZC061104a(-) | NB0611 | 50 | PV1-F-0.9/1.8kV | 1×4
126 | 6#箱变区域 | ZC061201a(-)-0612 | ZC061201a(-) | NB0612 | 30 | PV1-F-0.9/1.8kV | 1×4
127 | 6#箱变区域 | ZC061202a(-)-0612 | ZC061202a(-) | NB0612 | 20 | PV1-F-0.9/1.8kV | 1×4
128 | 6#箱变区域 | ZC061203a(-)-0612 | ZC061203a(-) | NB0612 | 30 | PV1-F-0.9/1.8kV | 1×4
129 | 6#箱变区域 | ZC061301a(-)-0613 | ZC061301a(-) | NB0613 | 20 | PV1-F-0.9/1.8kV | 1×4
130 | 6#箱变区域 | ZC061302a(-)-0613 | ZC061302a(-) | NB0613 | 25 | PV1-F-0.9/1.8kV | 1×4
131 | 6#箱变区域 | ZC061303a(-)-0613 | ZC061303a(-) | NB0613 | 30 | PV1-F-0.9/1.8kV | 1×4
132 | 6#箱变区域 | ZC061304a(-)-0613 | ZC061304a(-) | NB0613 | 35 | PV1-F-0.9/1.8kV | 1×4
133 | 6#箱变区域 | ZC061401a(-)-0614 | ZC061401a(-) | NB0614 | 25 | PV1-F-0.9/1.8kV | 1×4
134 | 6#箱变区域 | ZC061402a(-)-0614 | ZC061402a(-) | NB0614 | 30 | PV1-F-0.9/1.8kV | 1×4
135 | 6#箱变区域 | ZC061403a(-)-0614 | ZC061403a(-) | NB0614 | 35 | PV1-F-0.9/1.8kV | 1×4
136 | 6#箱变区域 | ZC061404a(-)-0614 | ZC061404a(-) | NB0614 | 40 | PV1-F-0.9/1.8kV | 1×4
137 | 6#箱变区域 | ZC061501a(-)-0615 | ZC061501a(-) | NB0615 | 50 | PV1-F-0.9/1.8kV | 1×4
138 | 6#箱变区域 | ZC061502a(-)-0615 | ZC061502a(-) | NB0615 | 30 | PV1-F-0.9/1.8kV | 1×4
139 | 6#箱变区域 | ZC061601a(-)-0616 | ZC061601a(-) | NB0616 | 30 | PV1-F-0.9/1.8kV | 1×4
140 | 6#箱变区域 | ZC061602a(-)-0616 | ZC061602a(-) | NB0616 | 25 | PV1-F-0.9/1.8kV | 1×4
141 | 6#箱变区域 | ZC061603a(-)-0616 | ZC061603a(-) | NB0616 | 30 | PV1-F-0.9/1.8kV | 1×4
142 | 6#箱变区域 | ZC061604a(-)-0616 | ZC061604a(-) | NB0616 | 35 | PV1-F-0.9/1.8kV | 1×4
143 | 6#箱变区域 | ZC061701a(-)-0617 | ZC061701a(-) | NB0617 | 40 | PV1-F-0.9/1.8kV | 1×4
144 | 6#箱变区域 | ZC061702a(-)-0617 | ZC061702a(-) | NB0617 | 35 | PV1-F-0.9/1.8kV | 1×4
145 | 6#箱变区域 | ZC061703a(-)-0617 | ZC061703a(-) | NB0617 | 30 | PV1-F-0.9/1.8kV | 1×4
146 | 6#箱变区域 | ZC061801a(-)-0618 | ZC061801a(-) | NB0618 | 25 | PV1-F-0.9/1.8kV | 1×4
147 | 6#箱变区域 | ZC061802a(-)-0618 | ZC061802a(-) | NB0618 | 20 | PV1-F-0.9/1.8kV | 1×4
148 | 6#箱变区域 | ZC061803a(-)-0618 | ZC061803a(-) | NB0618 | 15 | PV1-F-0.9/1.8kV | 1×4
149 | 6#箱变区域 | ZC061901a(-)-0619 | ZC061901a(-) | NB0619 | 30 | PV1-F-0.9/1.8kV | 1×4
150 | 6#箱变区域 | ZC061902a(-)-0619 | ZC061902a(-) | NB0619 | 55 | PV1-F-0.9/1.8kV | 1×4
151 | 6#箱变区域 | ZC061903a(-)-0619 | ZC061903a(-) | NB0619 | 80 | PV1-F-0.9/1.8kV | 1×4
152 | 6#箱变区域 | ZC061904a(-)-0619 | ZC061904a(-) | NB0619 | 105 | PV1-F-0.9/1.8kV | 1×4
153 | 6#箱变区域 | ZC062001a(-)-0620 | ZC062001a(-) | NB0620 | 25 | PV1-F-0.9/1.8kV | 1×4
154 | 6#箱变区域 | ZC062002a(-)-0620 | ZC062002a(-) | NB0620 | 25 | PV1-F-0.9/1.8kV | 1×4
155 | 6#箱变区域 | ZC062003a(-)-0620 | ZC062003a(-) | NB0620 | 50 | PV1-F-0.9/1.8kV | 1×4
156 | 6#箱变区域 | ZC062004a(-)-0620 | ZC062004a(-) | NB0620 | 75 | PV1-F-0.9/1.8kV | 1×4
157 | 6#箱变区域 | ZC062101a(-)-0621 | ZC062101a(-) | NB0621 | 25 | PV1-F-0.9/1.8kV | 1×4
158 | 6#箱变区域 | ZC062102a(-)-0621 | ZC062102a(-) | NB0621 | 25 | PV1-F-0.9/1.8kV | 1×4
159 | 6#箱变区域 | ZC062103a(-)-0621 | ZC062103a(-) | NB0621 | 35 | PV1-F-0.9/1.8kV | 1×4
160 | 6#箱变区域 | ZC062104a(-)-0621 | ZC062104a(-) | NB0621 | 45 | PV1-F-0.9/1.8kV | 1×4
161 | 6#箱变区域 | ZC062201a(-)-0622 | ZC062201a(-) | NB0622 | 45 | PV1-F-0.9/1.8kV | 1×4
162 | 6#箱变区域 | ZC062202a(-)-0622 | ZC062202a(-) | NB0622 | 55 | PV1-F-0.9/1.8kV | 1×4
163 | 6#箱变区域 | ZC062203a(-)-0622 | ZC062203a(-) | NB0622 | 65 | PV1-F-0.9/1.8kV | 1×4
164 | 6#箱变区域 | ZC062204a(-)-0622 | ZC062204a(-) | NB0622 | 75 | PV1-F-0.9/1.8kV | 1×4
165 | 6#箱变区域 | ZC062301a(-)-0623 | ZC062301a(-) | NB0623 | 40 | PV1-F-0.9/1.8kV | 1×4
166 | 6#箱变区域 | ZC062302a(-)-0623 | ZC062302a(-) | NB0623 | 30 | PV1-F-0.9/1.8kV | 1×4
167 | 6#箱变区域 | ZC062303a(-)-0623 | ZC062303a(-) | NB0623 | 20 | PV1-F-0.9/1.8kV | 1×4
168 | 6#箱变区域 | ZC062304a(-)-0623 | ZC062304a(-) | NB0623 | 30 | PV1-F-0.9/1.8kV | 1×4
169 | 6#箱变区域 | ZC062401a(-)-0624 | ZC062401a(-) | NB0624 | 30 | PV1-F-0.9/1.8kV | 1×4
170 | 6#箱变区域 | ZC062402a(-)-0624 | ZC062402a(-) | NB0624 | 40 | PV1-F-0.9/1.8kV | 1×4
1 | 6#箱变区域 | ZC062501a(-)-0625 | ZC062501a(-) | NB0625 | 35 | PV1-F-0.9/1.8kV | 1×4
2 | 6#箱变区域 | ZC062502a(-)-0625 | ZC062502a(-) | NB0625 | 30 | PV1-F-0.9/1.8kV | 1×4
3 | 6#箱变区域 | ZC062503a(-)-0625 | ZC062503a(-) | NB0625 | 25 | PV1-F-0.9/1.8kV | 1×4
4 | 6#箱变区域 | ZC062504a(-)-0625 | ZC062504a(-) | NB0625 | 20 | PV1-F-0.9/1.8kV | 1×4
5 | 6#箱变区域 | ZC062601a(-)-0626 | ZC062601a(-) | NB0626 | 35 | PV1-F-0.9/1.8kV | 1×4
6 | 6#箱变区域 | ZC062602a(-)-0626 | ZC062602a(-) | NB0626 | 30 | PV1-F-0.9/1.8kV | 1×4
7 | 6#箱变区域 | ZC062603a(-)-0626 | ZC062603a(-) | NB0626 | 25 | PV1-F-0.9/1.8kV | 1×4
8 | 6#箱变区域 | ZC062604a(-)-0626 | ZC062604a(-) | NB0626 | 20 | PV1-F-0.9/1.8kV | 1×4
9 | 6#箱变区域 | ZC062701a(-)-0627 | ZC062701a(-) | NB0627 | 35 | PV1-F-0.9/1.8kV | 1×4
10 | 6#箱变区域 | ZC062702a(-)-0627 | ZC062702a(-) | NB0627 | 30 | PV1-F-0.9/1.8kV | 1×4
11 | 6#箱变区域 | ZC062703a(-)-0627 | ZC062703a(-) | NB0627 | 25 | PV1-F-0.9/1.8kV | 1×4
12 | 6#箱变区域 | ZC062704a(-)-0627 | ZC062704a(-) | NB0627 | 20 | PV1-F-0.9/1.8kV | 1×4
13 | 6#箱变区域 | ZC062801a(-)-0628 | ZC062801a(-) | NB0628 | 35 | PV1-F-0.9/1.8kV | 1×4
14 | 6#箱变区域 | ZC062802a(-)-0628 | ZC062802a(-) | NB0628 | 30 | PV1-F-0.9/1.8kV | 1×4
15 | 6#箱变区域 | ZC062803a(-)-0628 | ZC062803a(-) | NB0628 | 25 | PV1-F-0.9/1.8kV | 1×4
16 | 6#箱变区域 | ZC062804a(-)-0628 | ZC062804a(-) | NB0628 | 20 | PV1-F-0.9/1.8kV | 1×4
17 | 6#箱变区域 | ZC062901a(-)-0629 | ZC062901a(-) | NB0629 | 75 | PV1-F-0.9/1.8kV | 1×4
18 | 6#箱变区域 | ZC062902a(-)-0629 | ZC062902a(-) | NB0629 | 55 | PV1-F-0.9/1.8kV | 1×4
19 | 6#箱变区域 | ZC062903a(-)-0629 | ZC062903a(-) | NB0629 | 35 | PV1-F-0.9/1.8kV | 1×4
20 | 6#箱变区域 | ZC062904a(-)-0629 | ZC062904a(-) | NB0629 | 15 | PV1-F-0.9/1.8kV | 1×4
171 | 6#箱变区域 | ZC060101b(+)-0601 | ZC060101b(+) | NB0601 | 30 | PV1-F-0.9/1.8kV | 1×4
172 | 6#箱变区域 | ZC060102b(+)-0601 | ZC060102b(+) | NB0601 | 35 | PV1-F-0.9/1.8kV | 1×4
173 | 6#箱变区域 | ZC060103b(+)-0601 | ZC060103b(+) | NB0601 | 40 | PV1-F-0.9/1.8kV | 1×4
174 | 6#箱变区域 | ZC060104b(+)-0601 | ZC060104b(+) | NB0601 | 45 | PV1-F-0.9/1.8kV | 1×4
175 | 6#箱变区域 | ZC060201b(+)-0602 | ZC060201b(+) | NB0602 | 40 | PV1-F-0.9/1.8kV | 1×4
176 | 6#箱变区域 | ZC060202b(+)-0602 | ZC060202b(+) | NB0602 | 45 | PV1-F-0.9/1.8kV | 1×4
177 | 6#箱变区域 | ZC060203b(+)-0602 | ZC060203b(+) | NB0602 | 50 | PV1-F-0.9/1.8kV | 1×4
178 | 6#箱变区域 | ZC060204b(+)-0602 | ZC060204b(+) | NB0602 | 55 | PV1-F-0.9/1.8kV | 1×4
179 | 6#箱变区域 | ZC060301b(+)-0603 | ZC060301b(+) | NB0603 | 50 | PV1-F-0.9/1.8kV | 1×4
180 | 6#箱变区域 | ZC060302b(+)-0603 | ZC060302b(+) | NB0603 | 55 | PV1-F-0.9/1.8kV | 1×4
181 | 6#箱变区域 | ZC060303b(+)-0603 | ZC060303b(+) | NB0603 | 55 | PV1-F-0.9/1.8kV | 1×4
182 | 6#箱变区域 | ZC060304b(+)-0603 | ZC060304b(+) | NB0603 | 45 | PV1-F-0.9/1.8kV | 1×4
183 | 6#箱变区域 | ZC060401b(+)-0604 | ZC060401b(+) | NB0604 | 15 | PV1-F-0.9/1.8kV | 1×4
184 | 6#箱变区域 | ZC060402b(+)-0604 | ZC060402b(+) | NB0604 | 20 | PV1-F-0.9/1.8kV | 1×4
185 | 6#箱变区域 | ZC060403b(+)-0604 | ZC060403b(+) | NB0604 | 30 | PV1-F-0.9/1.8kV | 1×4
186 | 6#箱变区域 | ZC060501b(+)-0605 | ZC060501b(+) | NB0605 | 35 | PV1-F-0.9/1.8kV | 1×4
187 | 6#箱变区域 | ZC060502b(+)-0605 | ZC060502b(+) | NB0605 | 35 | PV1-F-0.9/1.8kV | 1×4
188 | 6#箱变区域 | ZC060503b(+)-0605 | ZC060503b(+) | NB0605 | 40 | PV1-F-0.9/1.8kV | 1×4
189 | 6#箱变区域 | ZC060504b(+)-0605 | ZC060504b(+) | NB0605 | 45 | PV1-F-0.9/1.8kV | 1×4
190 | 6#箱变区域 | ZC060601b(+)-0606 | ZC060601b(+) | NB0606 | 45 | PV1-F-0.9/1.8kV | 1×4
191 | 6#箱变区域 | ZC060602b(+)-0606 | ZC060602b(+) | NB0606 | 50 | PV1-F-0.9/1.8kV | 1×4
192 | 6#箱变区域 | ZC060603b(+)-0606 | ZC060603b(+) | NB0606 | 55 | PV1-F-0.9/1.8kV | 1×4
193 | 6#箱变区域 | ZC060604b(+)-0606 | ZC060604b(+) | NB0606 | 60 | PV1-F-0.9/1.8kV | 1×4
194 | 6#箱变区域 | ZC060701b(+)-0607 | ZC060701b(+) | NB0607 | 45 | PV1-F-0.9/1.8kV | 1×4
195 | 6#箱变区域 | ZC060702b(+)-0607 | ZC060702b(+) | NB0607 | 50 | PV1-F-0.9/1.8kV | 1×4
196 | 6#箱变区域 | ZC060703b(+)-0607 | ZC060703b(+) | NB0607 | 55 | PV1-F-0.9/1.8kV | 1×4
197 | 6#箱变区域 | ZC060704b(+)-0607 | ZC060704b(+) | NB0607 | 45 | PV1-F-0.9/1.8kV | 1×4
198 | 6#箱变区域 | ZC060801b(+)-0608 | ZC060801b(+) | NB0608 | 35 | PV1-F-0.9/1.8kV | 1×4
199 | 6#箱变区域 | ZC060802b(+)-0608 | ZC060802b(+) | NB0608 | 25 | PV1-F-0.9/1.8kV | 1×4
200 | 6#箱变区域 | ZC060803b(+)-0608 | ZC060803b(+) | NB0608 | 15 | PV1-F-0.9/1.8kV | 1×4
201 | 6#箱变区域 | ZC060901b(+)-0609 | ZC060901b(+) | NB0609 | 15 | PV1-F-0.9/1.8kV | 1×4
202 | 6#箱变区域 | ZC060902b(+)-0609 | ZC060902b(+) | NB0609 | 35 | PV1-F-0.9/1.8kV | 1×4
203 | 6#箱变区域 | ZC061001b(+)-0610 | ZC061001b(+) | NB0610 | 35 | PV1-F-0.9/1.8kV | 1×4
204 | 6#箱变区域 | ZC061002b(+)-0610 | ZC061002b(+) | NB0610 | 40 | PV1-F-0.9/1.8kV | 1×4
205 | 6#箱变区域 | ZC061003b(+)-0610 | ZC061003b(+) | NB0610 | 45 | PV1-F-0.9/1.8kV | 1×4
206 | 6#箱变区域 | ZC061004b(+)-0610 | ZC061004b(+) | NB0610 | 50 | PV1-F-0.9/1.8kV | 1×4
207 | 6#箱变区域 | ZC061101b(+)-0611 | ZC061101b(+) | NB0611 | 35 | PV1-F-0.9/1.8kV | 1×4
208 | 6#箱变区域 | ZC061102b(+)-0611 | ZC061102b(+) | NB0611 | 40 | PV1-F-0.9/1.8kV | 1×4
209 | 6#箱变区域 | ZC061103b(+)-0611 | ZC061103b(+) | NB0611 | 45 | PV1-F-0.9/1.8kV | 1×4
210 | 6#箱变区域 | ZC061104b(+)-0611 | ZC061104b(+) | NB0611 | 50 | PV1-F-0.9/1.8kV | 1×4
211 | 6#箱变区域 | ZC061201b(+)-0612 | ZC061201b(+) | NB0612 | 30 | PV1-F-0.9/1.8kV | 1×4
212 | 6#箱变区域 | ZC061202b(+)-0612 | ZC061202b(+) | NB0612 | 20 | PV1-F-0.9/1.8kV | 1×4
213 | 6#箱变区域 | ZC061203b(+)-0612 | ZC061203b(+) | NB0612 | 30 | PV1-F-0.9/1.8kV | 1×4
214 | 6#箱变区域 | ZC061301b(+)-0613 | ZC061301b(+) | NB0613 | 20 | PV1-F-0.9/1.8kV | 1×4
215 | 6#箱变区域 | ZC061302b(+)-0613 | ZC061302b(+) | NB0613 | 25 | PV1-F-0.9/1.8kV | 1×4
216 | 6#箱变区域 | ZC061303b(+)-0613 | ZC061303b(+) | NB0613 | 30 | PV1-F-0.9/1.8kV | 1×4
217 | 6#箱变区域 | ZC061304b(+)-0613 | ZC061304b(+) | NB0613 | 35 | PV1-F-0.9/1.8kV | 1×4
218 | 6#箱变区域 | ZC061401b(+)-0614 | ZC061401b(+) | NB0614 | 25 | PV1-F-0.9/1.8kV | 1×4
219 | 6#箱变区域 | ZC061402b(+)-0614 | ZC061402b(+) | NB0614 | 30 | PV1-F-0.9/1.8kV | 1×4
220 | 6#箱变区域 | ZC061403b(+)-0614 | ZC061403b(+) | NB0614 | 35 | PV1-F-0.9/1.8kV | 1×4
221 | 6#箱变区域 | ZC061404b(+)-0614 | ZC061404b(+) | NB0614 | 40 | PV1-F-0.9/1.8kV | 1×4
222 | 6#箱变区域 | ZC061501b(+)-0615 | ZC061501b(+) | NB0615 | 50 | PV1-F-0.9/1.8kV | 1×4
223 | 6#箱变区域 | ZC061502b(+)-0615 | ZC061502b(+) | NB0615 | 30 | PV1-F-0.9/1.8kV | 1×4
224 | 6#箱变区域 | ZC061601b(+)-0616 | ZC061601b(+) | NB0616 | 30 | PV1-F-0.9/1.8kV | 1×4
225 | 6#箱变区域 | ZC061602b(+)-0616 | ZC061602b(+) | NB0616 | 25 | PV1-F-0.9/1.8kV | 1×4
226 | 6#箱变区域 | ZC061603b(+)-0616 | ZC061603b(+) | NB0616 | 30 | PV1-F-0.9/1.8kV | 1×4
227 | 6#箱变区域 | ZC061604b(+)-0616 | ZC061604b(+) | NB0616 | 35 | PV1-F-0.9/1.8kV | 1×4
228 | 6#箱变区域 | ZC061701b(+)-0617 | ZC061701b(+) | NB0617 | 40 | PV1-F-0.9/1.8kV | 1×4
229 | 6#箱变区域 | ZC061702b(+)-0617 | ZC061702b(+) | NB0617 | 35 | PV1-F-0.9/1.8kV | 1×4
230 | 6#箱变区域 | ZC061703b(+)-0617 | ZC061703b(+) | NB0617 | 30 | PV1-F-0.9/1.8kV | 1×4
231 | 6#箱变区域 | ZC061801b(+)-0618 | ZC061801b(+) | NB0618 | 25 | PV1-F-0.9/1.8kV | 1×4
232 | 6#箱变区域 | ZC061802b(+)-0618 | ZC061802b(+) | NB0618 | 20 | PV1-F-0.9/1.8kV | 1×4
233 | 6#箱变区域 | ZC061803b(+)-0618 | ZC061803b(+) | NB0618 | 15 | PV1-F-0.9/1.8kV | 1×4
234 | 6#箱变区域 | ZC061901b(+)-0619 | ZC061901b(+) | NB0619 | 30 | PV1-F-0.9/1.8kV | 1×4
235 | 6#箱变区域 | ZC061902b(+)-0619 | ZC061902b(+) | NB0619 | 55 | PV1-F-0.9/1.8kV | 1×4
236 | 6#箱变区域 | ZC061903b(+)-0619 | ZC061903b(+) | NB0619 | 80 | PV1-F-0.9/1.8kV | 1×4
237 | 6#箱变区域 | ZC061904b(+)-0619 | ZC061904b(+) | NB0619 | 105 | PV1-F-0.9/1.8kV | 1×4
238 | 6#箱变区域 | ZC062001b(+)-0620 | ZC062001b(+) | NB0620 | 25 | PV1-F-0.9/1.8kV | 1×4
239 | 6#箱变区域 | ZC062002b(+)-0620 | ZC062002b(+) | NB0620 | 25 | PV1-F-0.9/1.8kV | 1×4
240 | 6#箱变区域 | ZC062003b(+)-0620 | ZC062003b(+) | NB0620 | 50 | PV1-F-0.9/1.8kV | 1×4
241 | 6#箱变区域 | ZC062004b(+)-0620 | ZC062004b(+) | NB0620 | 75 | PV1-F-0.9/1.8kV | 1×4
242 | 6#箱变区域 | ZC062101b(+)-0621 | ZC062101b(+) | NB0621 | 25 | PV1-F-0.9/1.8kV | 1×4
243 | 6#箱变区域 | ZC062102b(+)-0621 | ZC062102b(+) | NB0621 | 25 | PV1-F-0.9/1.8kV | 1×4
244 | 6#箱变区域 | ZC062103b(+)-0621 | ZC062103b(+) | NB0621 | 35 | PV1-F-0.9/1.8kV | 1×4
245 | 6#箱变区域 | ZC062104b(+)-0621 | ZC062104b(+) | NB0621 | 45 | PV1-F-0.9/1.8kV | 1×4
246 | 6#箱变区域 | ZC062201b(+)-0622 | ZC062201b(+) | NB0622 | 45 | PV1-F-0.9/1.8kV | 1×4
247 | 6#箱变区域 | ZC062202b(+)-0622 | ZC062202b(+) | NB0622 | 55 | PV1-F-0.9/1.8kV | 1×4
248 | 6#箱变区域 | ZC062203b(+)-0622 | ZC062203b(+) | NB0622 | 65 | PV1-F-0.9/1.8kV | 1×4
249 | 6#箱变区域 | ZC062204b(+)-0622 | ZC062204b(+) | NB0622 | 75 | PV1-F-0.9/1.8kV | 1×4
250 | 6#箱变区域 | ZC062301b(+)-0623 | ZC062301b(+) | NB0623 | 40 | PV1-F-0.9/1.8kV | 1×4
251 | 6#箱变区域 | ZC062302b(+)-0623 | ZC062302b(+) | NB0623 | 30 | PV1-F-0.9/1.8kV | 1×4
252 | 6#箱变区域 | ZC062303b(+)-0623 | ZC062303b(+) | NB0623 | 20 | PV1-F-0.9/1.8kV | 1×4
253 | 6#箱变区域 | ZC062304b(+)-0623 | ZC062304b(+) | NB0623 | 30 | PV1-F-0.9/1.8kV | 1×4
254 | 6#箱变区域 | ZC062401b(+)-0624 | ZC062401b(+) | NB0624 | 30 | PV1-F-0.9/1.8kV | 1×4
255 | 6#箱变区域 | ZC062402b(+)-0624 | ZC062402b(+) | NB0624 | 40 | PV1-F-0.9/1.8kV | 1×4
1 | 6#箱变区域 | ZC062501b(+)-0625 | ZC062501b(+) | NB0625 | 35 | PV1-F-0.9/1.8kV | 1×4
2 | 6#箱变区域 | ZC062502b(+)-0625 | ZC062502b(+) | NB0625 | 30 | PV1-F-0.9/1.8kV | 1×4
3 | 6#箱变区域 | ZC062503b(+)-0625 | ZC062503b(+) | NB0625 | 25 | PV1-F-0.9/1.8kV | 1×4
4 | 6#箱变区域 | ZC062504b(+)-0625 | ZC062504b(+) | NB0625 | 20 | PV1-F-0.9/1.8kV | 1×4
5 | 6#箱变区域 | ZC062601b(+)-0626 | ZC062601b(+) | NB0626 | 35 | PV1-F-0.9/1.8kV | 1×4
6 | 6#箱变区域 | ZC062602b(+)-0626 | ZC062602b(+) | NB0626 | 30 | PV1-F-0.9/1.8kV | 1×4
7 | 6#箱变区域 | ZC062603b(+)-0626 | ZC062603b(+) | NB0626 | 25 | PV1-F-0.9/1.8kV | 1×4
8 | 6#箱变区域 | ZC062604b(+)-0626 | ZC062604b(+) | NB0626 | 20 | PV1-F-0.9/1.8kV | 1×4
9 | 6#箱变区域 | ZC062701b(+)-0627 | ZC062701b(+) | NB0627 | 35 | PV1-F-0.9/1.8kV | 1×4
10 | 6#箱变区域 | ZC062702b(+)-0627 | ZC062702b(+) | NB0627 | 30 | PV1-F-0.9/1.8kV | 1×4
11 | 6#箱变区域 | ZC062703b(+)-0627 | ZC062703b(+) | NB0627 | 25 | PV1-F-0.9/1.8kV | 1×4
12 | 6#箱变区域 | ZC062704b(+)-0627 | ZC062704b(+) | NB0627 | 20 | PV1-F-0.9/1.8kV | 1×4
13 | 6#箱变区域 | ZC062801b(+)-0628 | ZC062801b(+) | NB0628 | 35 | PV1-F-0.9/1.8kV | 1×4
14 | 6#箱变区域 | ZC062802b(+)-0628 | ZC062802b(+) | NB0628 | 30 | PV1-F-0.9/1.8kV | 1×4
15 | 6#箱变区域 | ZC062803b(+)-0628 | ZC062803b(+) | NB0628 | 25 | PV1-F-0.9/1.8kV | 1×4
16 | 6#箱变区域 | ZC062804b(+)-0628 | ZC062804b(+) | NB0628 | 20 | PV1-F-0.9/1.8kV | 1×4
17 | 6#箱变区域 | ZC062901b(+)-0629 | ZC062901b(+) | NB0629 | 75 | PV1-F-0.9/1.8kV | 1×4
18 | 6#箱变区域 | ZC062902b(+)-0629 | ZC062902b(+) | NB0629 | 55 | PV1-F-0.9/1.8kV | 1×4
19 | 6#箱变区域 | ZC062903b(+)-0629 | ZC062903b(+) | NB0629 | 35 | PV1-F-0.9/1.8kV | 1×4
20 | 6#箱变区域 | ZC062904b(+)-0629 | ZC062904b(+) | NB0629 | 15 | PV1-F-0.9/1.8kV | 1×4
256 | 6#箱变区域 | ZC060101b(-)-0601 | ZC060101b(-) | NB0601 | 30 | PV1-F-0.9/1.8kV | 1×4
257 | 6#箱变区域 | ZC060102b(-)-0601 | ZC060102b(-) | NB0601 | 35 | PV1-F-0.9/1.8kV | 1×4
258 | 6#箱变区域 | ZC060103b(-)-0601 | ZC060103b(-) | NB0601 | 40 | PV1-F-0.9/1.8kV | 1×4
259 | 6#箱变区域 | ZC060104b(-)-0601 | ZC060104b(-) | NB0601 | 45 | PV1-F-0.9/1.8kV | 1×4
260 | 6#箱变区域 | ZC060201b(-)-0602 | ZC060201b(-) | NB0602 | 40 | PV1-F-0.9/1.8kV | 1×4
261 | 6#箱变区域 | ZC060202b(-)-0602 | ZC060202b(-) | NB0602 | 45 | PV1-F-0.9/1.8kV | 1×4
262 | 6#箱变区域 | ZC060203b(-)-0602 | ZC060203b(-) | NB0602 | 50 | PV1-F-0.9/1.8kV | 1×4
263 | 6#箱变区域 | ZC060204b(-)-0602 | ZC060204b(-) | NB0602 | 55 | PV1-F-0.9/1.8kV | 1×4
264 | 6#箱变区域 | ZC060301b(-)-0603 | ZC060301b(-) | NB0603 | 50 | PV1-F-0.9/1.8kV | 1×4
265 | 6#箱变区域 | ZC060302b(-)-0603 | ZC060302b(-) | NB0603 | 55 | PV1-F-0.9/1.8kV | 1×4
266 | 6#箱变区域 | ZC060303b(-)-0603 | ZC060303b(-) | NB0603 | 55 | PV1-F-0.9/1.8kV | 1×4
267 | 6#箱变区域 | ZC060304b(-)-0603 | ZC060304b(-) | NB0603 | 45 | PV1-F-0.9/1.8kV | 1×4
268 | 6#箱变区域 | ZC060401b(-)-0604 | ZC060401b(-) | NB0604 | 15 | PV1-F-0.9/1.8kV | 1×4
269 | 6#箱变区域 | ZC060402b(-)-0604 | ZC060402b(-) | NB0604 | 20 | PV1-F-0.9/1.8kV | 1×4
270 | 6#箱变区域 | ZC060403b(-)-0604 | ZC060403b(-) | NB0604 | 30 | PV1-F-0.9/1.8kV | 1×4
271 | 6#箱变区域 | ZC060501b(-)-0605 | ZC060501b(-) | NB0605 | 35 | PV1-F-0.9/1.8kV | 1×4
272 | 6#箱变区域 | ZC060502b(-)-0605 | ZC060502b(-) | NB0605 | 35 | PV1-F-0.9/1.8kV | 1×4
273 | 6#箱变区域 | ZC060503b(-)-0605 | ZC060503b(-) | NB0605 | 40 | PV1-F-0.9/1.8kV | 1×4
274 | 6#箱变区域 | ZC060504b(-)-0605 | ZC060504b(-) | NB0605 | 45 | PV1-F-0.9/1.8kV | 1×4
275 | 6#箱变区域 | ZC060601b(-)-0606 | ZC060601b(-) | NB0606 | 45 | PV1-F-0.9/1.8kV | 1×4
276 | 6#箱变区域 | ZC060602b(-)-0606 | ZC060602b(-) | NB0606 | 50 | PV1-F-0.9/1.8kV | 1×4
277 | 6#箱变区域 | ZC060603b(-)-0606 | ZC060603b(-) | NB0606 | 55 | PV1-F-0.9/1.8kV | 1×4
278 | 6#箱变区域 | ZC060604b(-)-0606 | ZC060604b(-) | NB0606 | 60 | PV1-F-0.9/1.8kV | 1×4
279 | 6#箱变区域 | ZC060701b(-)-0607 | ZC060701b(-) | NB0607 | 45 | PV1-F-0.9/1.8kV | 1×4
280 | 6#箱变区域 | ZC060702b(-)-0607 | ZC060702b(-) | NB0607 | 50 | PV1-F-0.9/1.8kV | 1×4
281 | 6#箱变区域 | ZC060703b(-)-0607 | ZC060703b(-) | NB0607 | 55 | PV1-F-0.9/1.8kV | 1×4
282 | 6#箱变区域 | ZC060704b(-)-0607 | ZC060704b(-) | NB0607 | 45 | PV1-F-0.9/1.8kV | 1×4
283 | 6#箱变区域 | ZC060801b(-)-0608 | ZC060801b(-) | NB0608 | 35 | PV1-F-0.9/1.8kV | 1×4
284 | 6#箱变区域 | ZC060802b(-)-0608 | ZC060802b(-) | NB0608 | 25 | PV1-F-0.9/1.8kV | 1×4
285 | 6#箱变区域 | ZC060803b(-)-0608 | ZC060803b(-) | NB0608 | 15 | PV1-F-0.9/1.8kV | 1×4
286 | 6#箱变区域 | ZC060901b(-)-0609 | ZC060901b(-) | NB0609 | 15 | PV1-F-0.9/1.8kV | 1×4
287 | 6#箱变区域 | ZC060902b(-)-0609 | ZC060902b(-) | NB0609 | 35 | PV1-F-0.9/1.8kV | 1×4
288 | 6#箱变区域 | ZC061001b(-)-0610 | ZC061001b(-) | NB0610 | 35 | PV1-F-0.9/1.8kV | 1×4
289 | 6#箱变区域 | ZC061002b(-)-0610 | ZC061002b(-) | NB0610 | 40 | PV1-F-0.9/1.8kV | 1×4
290 | 6#箱变区域 | ZC061003b(-)-0610 | ZC061003b(-) | NB0610 | 45 | PV1-F-0.9/1.8kV | 1×4
291 | 6#箱变区域 | ZC061004b(-)-0610 | ZC061004b(-) | NB0610 | 50 | PV1-F-0.9/1.8kV | 1×4
292 | 6#箱变区域 | ZC061101b(-)-0611 | ZC061101b(-) | NB0611 | 35 | PV1-F-0.9/1.8kV | 1×4
293 | 6#箱变区域 | ZC061102b(-)-0611 | ZC061102b(-) | NB0611 | 40 | PV1-F-0.9/1.8kV | 1×4
294 | 6#箱变区域 | ZC061103b(-)-0611 | ZC061103b(-) | NB0611 | 45 | PV1-F-0.9/1.8kV | 1×4
295 | 6#箱变区域 | ZC061104b(-)-0611 | ZC061104b(-) | NB0611 | 50 | PV1-F-0.9/1.8kV | 1×4
296 | 6#箱变区域 | ZC061201b(-)-0612 | ZC061201b(-) | NB0612 | 30 | PV1-F-0.9/1.8kV | 1×4
297 | 6#箱变区域 | ZC061202b(-)-0612 | ZC061202b(-) | NB0612 | 20 | PV1-F-0.9/1.8kV | 1×4
298 | 6#箱变区域 | ZC061203b(-)-0612 | ZC061203b(-) | NB0612 | 30 | PV1-F-0.9/1.8kV | 1×4
299 | 6#箱变区域 | ZC061301b(-)-0613 | ZC061301b(-) | NB0613 | 20 | PV1-F-0.9/1.8kV | 1×4
300 | 6#箱变区域 | ZC061302b(-)-0613 | ZC061302b(-) | NB0613 | 25 | PV1-F-0.9/1.8kV | 1×4
301 | 6#箱变区域 | ZC061303b(-)-0613 | ZC061303b(-) | NB0613 | 30 | PV1-F-0.9/1.8kV | 1×4
302 | 6#箱变区域 | ZC061304b(-)-0613 | ZC061304b(-) | NB0613 | 35 | PV1-F-0.9/1.8kV | 1×4
303 | 6#箱变区域 | ZC061401b(-)-0614 | ZC061401b(-) | NB0614 | 25 | PV1-F-0.9/1.8kV | 1×4
304 | 6#箱变区域 | ZC061402b(-)-0614 | ZC061402b(-) | NB0614 | 30 | PV1-F-0.9/1.8kV | 1×4
305 | 6#箱变区域 | ZC061403b(-)-0614 | ZC061403b(-) | NB0614 | 35 | PV1-F-0.9/1.8kV | 1×4
306 | 6#箱变区域 | ZC061404b(-)-0614 | ZC061404b(-) | NB0614 | 40 | PV1-F-0.9/1.8kV | 1×4
307 | 6#箱变区域 | ZC061501b(-)-0615 | ZC061501b(-) | NB0615 | 50 | PV1-F-0.9/1.8kV | 1×4
308 | 6#箱变区域 | ZC061502b(-)-0615 | ZC061502b(-) | NB0615 | 30 | PV1-F-0.9/1.8kV | 1×4
309 | 6#箱变区域 | ZC061601b(-)-0616 | ZC061601b(-) | NB0616 | 30 | PV1-F-0.9/1.8kV | 1×4
310 | 6#箱变区域 | ZC061602b(-)-0616 | ZC061602b(-) | NB0616 | 25 | PV1-F-0.9/1.8kV | 1×4
311 | 6#箱变区域 | ZC061603b(-)-0616 | ZC061603b(-) | NB0616 | 30 | PV1-F-0.9/1.8kV | 1×4
312 | 6#箱变区域 | ZC061604b(-)-0616 | ZC061604b(-) | NB0616 | 35 | PV1-F-0.9/1.8kV | 1×4
313 | 6#箱变区域 | ZC061701b(-)-0617 | ZC061701b(-) | NB0617 | 40 | PV1-F-0.9/1.8kV | 1×4
314 | 6#箱变区域 | ZC061702b(-)-0617 | ZC061702b(-) | NB0617 | 35 | PV1-F-0.9/1.8kV | 1×4
315 | 6#箱变区域 | ZC061703b(-)-0617 | ZC061703b(-) | NB0617 | 30 | PV1-F-0.9/1.8kV | 1×4
316 | 6#箱变区域 | ZC061801b(-)-0618 | ZC061801b(-) | NB0618 | 25 | PV1-F-0.9/1.8kV | 1×4
317 | 6#箱变区域 | ZC061802b(-)-0618 | ZC061802b(-) | NB0618 | 20 | PV1-F-0.9/1.8kV | 1×4
318 | 6#箱变区域 | ZC061803b(-)-0618 | ZC061803b(-) | NB0618 | 15 | PV1-F-0.9/1.8kV | 1×4
319 | 6#箱变区域 | ZC061901b(-)-0619 | ZC061901b(-) | NB0619 | 30 | PV1-F-0.9/1.8kV | 1×4
320 | 6#箱变区域 | ZC061902b(-)-0619 | ZC061902b(-) | NB0619 | 55 | PV1-F-0.9/1.8kV | 1×4
321 | 6#箱变区域 | ZC061903b(-)-0619 | ZC061903b(-) | NB0619 | 80 | PV1-F-0.9/1.8kV | 1×4
322 | 6#箱变区域 | ZC061904b(-)-0619 | ZC061904b(-) | NB0619 | 105 | PV1-F-0.9/1.8kV | 1×4
323 | 6#箱变区域 | ZC062001b(-)-0620 | ZC062001b(-) | NB0620 | 25 | PV1-F-0.9/1.8kV | 1×4
324 | 6#箱变区域 | ZC062002b(-)-0620 | ZC062002b(-) | NB0620 | 25 | PV1-F-0.9/1.8kV | 1×4
325 | 6#箱变区域 | ZC062003b(-)-0620 | ZC062003b(-) | NB0620 | 50 | PV1-F-0.9/1.8kV | 1×4
326 | 6#箱变区域 | ZC062004b(-)-0620 | ZC062004b(-) | NB0620 | 75 | PV1-F-0.9/1.8kV | 1×4
327 | 6#箱变区域 | ZC062101b(-)-0621 | ZC062101b(-) | NB0621 | 25 | PV1-F-0.9/1.8kV | 1×4
328 | 6#箱变区域 | ZC062102b(-)-0621 | ZC062102b(-) | NB0621 | 25 | PV1-F-0.9/1.8kV | 1×4
329 | 6#箱变区域 | ZC062103b(-)-0621 | ZC062103b(-) | NB0621 | 35 | PV1-F-0.9/1.8kV | 1×4
330 | 6#箱变区域 | ZC062104b(-)-0621 | ZC062104b(-) | NB0621 | 45 | PV1-F-0.9/1.8kV | 1×4
331 | 6#箱变区域 | ZC062201b(-)-0622 | ZC062201b(-) | NB0622 | 45 | PV1-F-0.9/1.8kV | 1×4
332 | 6#箱变区域 | ZC062202b(-)-0622 | ZC062202b(-) | NB0622 | 55 | PV1-F-0.9/1.8kV | 1×4
333 | 6#箱变区域 | ZC062203b(-)-0622 | ZC062203b(-) | NB0622 | 65 | PV1-F-0.9/1.8kV | 1×4
334 | 6#箱变区域 | ZC062204b(-)-0622 | ZC062204b(-) | NB0622 | 75 | PV1-F-0.9/1.8kV | 1×4
335 | 6#箱变区域 | ZC062301b(-)-0623 | ZC062301b(-) | NB0623 | 40 | PV1-F-0.9/1.8kV | 1×4
336 | 6#箱变区域 | ZC062302b(-)-0623 | ZC062302b(-) | NB0623 | 30 | PV1-F-0.9/1.8kV | 1×4
337 | 6#箱变区域 | ZC062303b(-)-0623 | ZC062303b(-) | NB0623 | 20 | PV1-F-0.9/1.8kV | 1×4
338 | 6#箱变区域 | ZC062304b(-)-0623 | ZC062304b(-) | NB0623 | 30 | PV1-F-0.9/1.8kV | 1×4
339 | 6#箱变区域 | ZC062401b(-)-0624 | ZC062401b(-) | NB0624 | 30 | PV1-F-0.9/1.8kV | 1×4
340 | 6#箱变区域 | ZC062402b(-)-0624 | ZC062402b(-) | NB0624 | 40 | PV1-F-0.9/1.8kV | 1×4
9#方阵组串至逆变器电缆
1 | 9#箱变区域 | ZC090101a(+)-0901 | ZC090101a(+) | NB0901 | 30 | PV1-F-0.9/1.8kV | 1×4
2 | 9#箱变区域 | ZC090102a(+)-0901 | ZC090102a(+) | NB0901 | 35 | PV1-F-0.9/1.8kV | 1×4
3 | 9#箱变区域 | ZC090103a(+)-0901 | ZC090103a(+) | NB0901 | 35 | PV1-F-0.9/1.8kV | 1×4
4 | 9#箱变区域 | ZC090201a(+)-0902 | ZC090201a(+) | NB0902 | 55 | PV1-F-0.9/1.8kV | 1×4
5 | 9#箱变区域 | ZC090202a(+)-0902 | ZC090202a(+) | NB0902 | 65 | PV1-F-0.9/1.8kV | 1×4
6 | 9#箱变区域 | ZC090203a(+)-0902 | ZC090203a(+) | NB0902 | 65 | PV1-F-0.9/1.8kV | 1×4
7 | 9#箱变区域 | ZC090301a(+)-0903 | ZC090301a(+) | NB0903 | 25 | PV1-F-0.9/1.8kV | 1×4
8 | 9#箱变区域 | ZC090302a(+)-0903 | ZC090302a(+) | NB0903 | 30 | PV1-F-0.9/1.8kV | 1×4
9 | 9#箱变区域 | ZC090303a(+)-0903 | ZC090303a(+) | NB0903 | 30 | PV1-F-0.9/1.8kV | 1×4
10 | 9#箱变区域 | ZC090401a(+)-0904 | ZC090401a(+) | NB0904 | 25 | PV1-F-0.9/1.8kV | 1×4
11 | 9#箱变区域 | ZC090402a(+)-0904 | ZC090402a(+) | NB0904 | 30 | PV1-F-0.9/1.8kV | 1×4
12 | 9#箱变区域 | ZC090403a(+)-0904 | ZC090403a(+) | NB0904 | 35 | PV1-F-0.9/1.8kV | 1×4
13 | 9#箱变区域 | ZC090501a(+)-0905 | ZC090501a(+) | NB0905 | 15 | PV1-F-0.9/1.8kV | 1×4
14 | 9#箱变区域 | ZC090502a(+)-0905 | ZC090502a(+) | NB0905 | 20 | PV1-F-0.9/1.8kV | 1×4
15 | 9#箱变区域 | ZC090503a(+)-0905 | ZC090503a(+) | NB0905 | 25 | PV1-F-0.9/1.8kV | 1×4
16 | 9#箱变区域 | ZC090504a(+)-0905 | ZC090504a(+) | NB0905 | 30 | PV1-F-0.9/1.8kV | 1×4
17 | 9#箱变区域 | ZC090601a(+)-0906 | ZC090601a(+) | NB0906 | 25 | PV1-F-0.9/1.8kV | 1×4
18 | 9#箱变区域 | ZC090602a(+)-0906 | ZC090602a(+) | NB0906 | 30 | PV1-F-0.9/1.8kV | 1×4
19 | 9#箱变区域 | ZC090603a(+)-0906 | ZC090603a(+) | NB0906 | 35 | PV1-F-0.9/1.8kV | 1×4
20 | 9#箱变区域 | ZC090604a(+)-0906 | ZC090604a(+) | NB0906 | 40 | PV1-F-0.9/1.8kV | 1×4
21 | 9#箱变区域 | ZC090701a(+)-0907 | ZC090701a(+) | NB0907 | 15 | PV1-F-0.9/1.8kV | 1×4
22 | 9#箱变区域 | ZC090702a(+)-0907 | ZC090702a(+) | NB0907 | 19 | PV1-F-0.9/1.8kV | 1×4
23 | 9#箱变区域 | ZC090703a(+)-0907 | ZC090703a(+) | NB0907 | 23 | PV1-F-0.9/1.8kV | 1×4
24 | 9#箱变区域 | ZC090704a(+)-0907 | ZC090704a(+) | NB0907 | 27 | PV1-F-0.9/1.8kV | 1×4
25 | 9#箱变区域 | ZC090801a(+)-0908 | ZC090801a(+) | NB0908 | 35 | PV1-F-0.9/1.8kV | 1×4
26 | 9#箱变区域 | ZC090802a(+)-0908 | ZC090802a(+) | NB0908 | 40 | PV1-F-0.9/1.8kV | 1×4
27 | 9#箱变区域 | ZC090803a(+)-0908 | ZC090803a(+) | NB0908 | 45 | PV1-F-0.9/1.8kV | 1×4
28 | 9#箱变区域 | ZC090804a(+)-0908 | ZC090804a(+) | NB0908 | 50 | PV1-F-0.9/1.8kV | 1×4
29 | 9#箱变区域 | ZC090901a(+)-0909 | ZC090901a(+) | NB0909 | 30 | PV1-F-0.9/1.8kV | 1×4
30 | 9#箱变区域 | ZC090902a(+)-0909 | ZC090902a(+) | NB0909 | 25 | PV1-F-0.9/1.8kV | 1×4
31 | 9#箱变区域 | ZC090903a(+)-0909 | ZC090903a(+) | NB0909 | 20 | PV1-F-0.9/1.8kV | 1×4
32 | 9#箱变区域 | ZC090904a(+)-0909 | ZC090904a(+) | NB0909 | 15 | PV1-F-0.9/1.8kV | 1×4
33 | 9#箱变区域 | ZC091001a(+)-0910 | ZC091001a(+) | NB0910 | 35 | PV1-F-0.9/1.8kV | 1×4
34 | 9#箱变区域 | ZC091002a(+)-0910 | ZC091002a(+) | NB0910 | 40 | PV1-F-0.9/1.8kV | 1×4
35 | 9#箱变区域 | ZC091003a(+)-0910 | ZC091003a(+) | NB0910 | 45 | PV1-F-0.9/1.8kV | 1×4
36 | 9#箱变区域 | ZC091004a(+)-0910 | ZC091004a(+) | NB0910 | 50 | PV1-F-0.9/1.8kV | 1×4
37 | 9#箱变区域 | ZC091101a(+)-0911 | ZC091101a(+) | NB0911 | 30 | PV1-F-0.9/1.8kV | 1×4
38 | 9#箱变区域 | ZC091102a(+)-0911 | ZC091102a(+) | NB0911 | 25 | PV1-F-0.9/1.8kV | 1×4
39 | 9#箱变区域 | ZC091103a(+)-0911 | ZC091103a(+) | NB0911 | 20 | PV1-F-0.9/1.8kV | 1×4
40 | 9#箱变区域 | ZC091104a(+)-0911 | ZC091104a(+) | NB0911 | 15 | PV1-F-0.9/1.8kV | 1×4
41 | 9#箱变区域 | ZC091201a(+)-0912 | ZC091201a(+) | NB0912 | 30 | PV1-F-0.9/1.8kV | 1×4
42 | 9#箱变区域 | ZC091202a(+)-0912 | ZC091202a(+) | NB0912 | 25 | PV1-F-0.9/1.8kV | 1×4
43 | 9#箱变区域 | ZC091203a(+)-0912 | ZC091203a(+) | NB0912 | 20 | PV1-F-0.9/1.8kV | 1×4
44 | 9#箱变区域 | ZC091204a(+)-0912 | ZC091204a(+) | NB0912 | 15 | PV1-F-0.9/1.8kV | 1×4
45 | 9#箱变区域 | ZC091301a(+)-0913 | ZC091301a(+) | NB0913 | 35 | PV1-F-0.9/1.8kV | 1×4
46 | 9#箱变区域 | ZC091302a(+)-0913 | ZC091302a(+) | NB0913 | 30 | PV1-F-0.9/1.8kV | 1×4
47 | 9#箱变区域 | ZC091303a(+)-0913 | ZC091303a(+) | NB0913 | 25 | PV1-F-0.9/1.8kV | 1×4
48 | 9#箱变区域 | ZC091304a(+)-0913 | ZC091304a(+) | NB0913 | 20 | PV1-F-0.9/1.8kV | 1×4
49 | 9#箱变区域 | ZC091401a(+)-0914 | ZC091401a(+) | NB0914 | 25 | PV1-F-0.9/1.8kV | 1×4
50 | 9#箱变区域 | ZC091402a(+)-0914 | ZC091402a(+) | NB0914 | 20 | PV1-F-0.9/1.8kV | 1×4
51 | 9#箱变区域 | ZC091403a(+)-0914 | ZC091403a(+) | NB0914 | 15 | PV1-F-0.9/1.8kV | 1×4
52 | 9#箱变区域 | ZC091501a(+)-0915 | ZC091501a(+) | NB0915 | 30 | PV1-F-0.9/1.8kV | 1×4
53 | 9#箱变区域 | ZC091502a(+)-0915 | ZC091502a(+) | NB0915 | 25 | PV1-F-0.9/1.8kV | 1×4
54 | 9#箱变区域 | ZC091503a(+)-0915 | ZC091503a(+) | NB0915 | 20 | PV1-F-0.9/1.8kV | 1×4
55 | 9#箱变区域 | ZC091504a(+)-0915 | ZC091504a(+) | NB0915 | 15 | PV1-F-0.9/1.8kV | 1×4
56 | 9#箱变区域 | ZC091601a(+)-0916 | ZC091601a(+) | NB0916 | 25 | PV1-F-0.9/1.8kV | 1×4
57 | 9#箱变区域 | ZC091602a(+)-0916 | ZC091602a(+) | NB0916 | 30 | PV1-F-0.9/1.8kV | 1×4
58 | 9#箱变区域 | ZC091603a(+)-0916 | ZC091603a(+) | NB0916 | 35 | PV1-F-0.9/1.8kV | 1×4
59 | 9#箱变区域 | ZC091701a(+)-0917 | ZC091701a(+) | NB0917 | 52 | PV1-F-0.9/1.8kV | 1×4
60 | 9#箱变区域 | ZC091702a(+)-0917 | ZC091702a(+) | NB0917 | 48 | PV1-F-0.9/1.8kV | 1×4
61 | 9#箱变区域 | ZC091703a(+)-0917 | ZC091703a(+) | NB0917 | 44 | PV1-F-0.9/1.8kV | 1×4
62 | 9#箱变区域 | ZC091704a(+)-0917 | ZC091704a(+) | NB0917 | 40 | PV1-F-0.9/1.8kV | 1×4
63 | 9#箱变区域 | ZC091801a(+)-0918 | ZC091801a(+) | NB0918 | 30 | PV1-F-0.9/1.8kV | 1×4
64 | 9#箱变区域 | ZC091802a(+)-0918 | ZC091802a(+) | NB0918 | 26 | PV1-F-0.9/1.8kV | 1×4
65 | 9#箱变区域 | ZC091803a(+)-0918 | ZC091803a(+) | NB0918 | 22 | PV1-F-0.9/1.8kV | 1×4
66 | 9#箱变区域 | ZC091804a(+)-0918 | ZC091804a(+) | NB0918 | 18 | PV1-F-0.9/1.8kV | 1×4
67 | 9#箱变区域 | ZC091901a(+)-0919 | ZC091901a(+) | NB0919 | 52 | PV1-F-0.9/1.8kV | 1×4
68 | 9#箱变区域 | ZC091902a(+)-0919 | ZC091902a(+) | NB0919 | 48 | PV1-F-0.9/1.8kV | 1×4
69 | 9#箱变区域 | ZC091903a(+)-0919 | ZC091903a(+) | NB0919 | 44 | PV1-F-0.9/1.8kV | 1×4
70 | 9#箱变区域 | ZC091904a(+)-0919 | ZC091904a(+) | NB0919 | 40 | PV1-F-0.9/1.8kV | 1×4
71 | 9#箱变区域 | ZC092001a(+)-0920 | ZC092001a(+) | NB0920 | 30 | PV1-F-0.9/1.8kV | 1×4
72 | 9#箱变区域 | ZC092002a(+)-0920 | ZC092002a(+) | NB0920 | 26 | PV1-F-0.9/1.8kV | 1×4
73 | 9#箱变区域 | ZC092003a(+)-0920 | ZC092003a(+) | NB0920 | 22 | PV1-F-0.9/1.8kV | 1×4
74 | 9#箱变区域 | ZC092004a(+)-0920 | ZC092004a(+) | NB0920 | 18 | PV1-F-0.9/1.8kV | 1×4
75 | 9#箱变区域 | ZC092101a(+)-0921 | ZC092101a(+) | NB0921 | 52 | PV1-F-0.9/1.8kV | 1×4
76 | 9#箱变区域 | ZC092102a(+)-0921 | ZC092102a(+) | NB0921 | 48 | PV1-F-0.9/1.8kV | 1×4
77 | 9#箱变区域 | ZC092103a(+)-0921 | ZC092103a(+) | NB0921 | 44 | PV1-F-0.9/1.8kV | 1×4
78 | 9#箱变区域 | ZC092104a(+)-0921 | ZC092104a(+) | NB0921 | 40 | PV1-F-0.9/1.8kV | 1×4
79 | 9#箱变区域 | ZC092201a(+)-0922 | ZC092201a(+) | NB0922 | 30 | PV1-F-0.9/1.8kV | 1×4
80 | 9#箱变区域 | ZC092202a(+)-0922 | ZC092202a(+) | NB0922 | 26 | PV1-F-0.9/1.8kV | 1×4
81 | 9#箱变区域 | ZC092203a(+)-0922 | ZC092203a(+) | NB0922 | 22 | PV1-F-0.9/1.8kV | 1×4
82 | 9#箱变区域 | ZC092204a(+)-0922 | ZC092204a(+) | NB0922 | 18 | PV1-F-0.9/1.8kV | 1×4
83 | 9#箱变区域 | ZC092301a(+)-0923 | ZC092301a(+) | NB0923 | 52 | PV1-F-0.9/1.8kV | 1×4
84 | 9#箱变区域 | ZC092302a(+)-0923 | ZC092302a(+) | NB0923 | 48 | PV1-F-0.9/1.8kV | 1×4
85 | 9#箱变区域 | ZC092303a(+)-0923 | ZC092303a(+) | NB0923 | 44 | PV1-F-0.9/1.8kV | 1×4
86 | 9#箱变区域 | ZC092304a(+)-0923 | ZC092304a(+) | NB0923 | 40 | PV1-F-0.9/1.8kV | 1×4
87 | 9#箱变区域 | ZC092401a(+)-0924 | ZC092401a(+) | NB0924 | 30 | PV1-F-0.9/1.8kV | 1×4
88 | 9#箱变区域 | ZC092402a(+)-0924 | ZC092402a(+) | NB0924 | 26 | PV1-F-0.9/1.8kV | 1×4
89 | 9#箱变区域 | ZC092403a(+)-0924 | ZC092403a(+) | NB0924 | 22 | PV1-F-0.9/1.8kV | 1×4
90 | 9#箱变区域 | ZC092404a(+)-0924 | ZC092404a(+) | NB0924 | 18 | PV1-F-0.9/1.8kV | 1×4
91 | 9#箱变区域 | ZC092501a(+)-0925 | ZC092501a(+) | NB0925 | 52 | PV1-F-0.9/1.8kV | 1×4
92 | 9#箱变区域 | ZC092502a(+)-0925 | ZC092502a(+) | NB0925 | 48 | PV1-F-0.9/1.8kV | 1×4
93 | 9#箱变区域 | ZC092503a(+)-0925 | ZC092503a(+) | NB0925 | 44 | PV1-F-0.9/1.8kV | 1×4
94 | 9#箱变区域 | ZC092504a(+)-0925 | ZC092504a(+) | NB0925 | 40 | PV1-F-0.9/1.8kV | 1×4
95 | 9#箱变区域 | ZC092601a(+)-0926 | ZC092601a(+) | NB0926 | 30 | PV1-F-0.9/1.8kV | 1×4
96 | 9#箱变区域 | ZC092602a(+)-0926 | ZC092602a(+) | NB0926 | 26 | PV1-F-0.9/1.8kV | 1×4
97 | 9#箱变区域 | ZC092603a(+)-0926 | ZC092603a(+) | NB0926 | 22 | PV1-F-0.9/1.8kV | 1×4
98 | 9#箱变区域 | ZC092604a(+)-0926 | ZC092604a(+) | NB0926 | 18 | PV1-F-0.9/1.8kV | 1×4
99 | 9#箱变区域 | ZC092701a(+)-0927 | ZC092701a(+) | NB0927 | 58 | PV1-F-0.9/1.8kV | 1×4
100 | 9#箱变区域 | ZC092702a(+)-0927 | ZC092702a(+) | NB0927 | 54 | PV1-F-0.9/1.8kV | 1×4
101 | 9#箱变区域 | ZC092703a(+)-0927 | ZC092703a(+) | NB0927 | 50 | PV1-F-0.9/1.8kV | 1×4
102 | 9#箱变区域 | ZC092801a(+)-0928 | ZC092801a(+) | NB0928 | 30 | PV1-F-0.9/1.8kV | 1×4
103 | 9#箱变区域 | ZC092802a(+)-0928 | ZC092802a(+) | NB0928 | 26 | PV1-F-0.9/1.8kV | 1×4
104 | 9#箱变区域 | ZC092803a(+)-0928 | ZC092803a(+) | NB0928 | 22 | PV1-F-0.9/1.8kV | 1×4
105 | 9#箱变区域 | ZC090101a(-)-0901 | ZC090101a(-) | NB0901 | 30 | PV1-F-0.9/1.8kV | 1×4
106 | 9#箱变区域 | ZC090102a(-)-0901 | ZC090102a(-) | NB0901 | 35 | PV1-F-0.9/1.8kV | 1×4
107 | 9#箱变区域 | ZC090103a(-)-0901 | ZC090103a(-) | NB0901 | 35 | PV1-F-0.9/1.8kV | 1×4
108 | 9#箱变区域 | ZC090201a(-)-0902 | ZC090201a(-) | NB0902 | 55 | PV1-F-0.9/1.8kV | 1×4
109 | 9#箱变区域 | ZC090202a(-)-0902 | ZC090202a(-) | NB0902 | 65 | PV1-F-0.9/1.8kV | 1×4
110 | 9#箱变区域 | ZC090203a(-)-0902 | ZC090203a(-) | NB0902 | 65 | PV1-F-0.9/1.8kV | 1×4
111 | 9#箱变区域 | ZC090301a(-)-0903 | ZC090301a(-) | NB0903 | 25 | PV1-F-0.9/1.8kV | 1×4
112 | 9#箱变区域 | ZC090302a(-)-0903 | ZC090302a(-) | NB0903 | 30 | PV1-F-0.9/1.8kV | 1×4
113 | 9#箱变区域 | ZC090303a(-)-0903 | ZC090303a(-) | NB0903 | 30 | PV1-F-0.9/1.8kV | 1×4
114 | 9#箱变区域 | ZC090401a(-)-0904 | ZC090401a(-) | NB0904 | 25 | PV1-F-0.9/1.8kV | 1×4
115 | 9#箱变区域 | ZC090402a(-)-0904 | ZC090402a(-) | NB0904 | 30 | PV1-F-0.9/1.8kV | 1×4
116 | 9#箱变区域 | ZC090403a(-)-0904 | ZC090403a(-) | NB0904 | 35 | PV1-F-0.9/1.8kV | 1×4
117 | 9#箱变区域 | ZC090501a(-)-0905 | ZC090501a(-) | NB0905 | 15 | PV1-F-0.9/1.8kV | 1×4
118 | 9#箱变区域 | ZC090502a(-)-0905 | ZC090502a(-) | NB0905 | 20 | PV1-F-0.9/1.8kV | 1×4
119 | 9#箱变区域 | ZC090503a(-)-0905 | ZC090503a(-) | NB0905 | 25 | PV1-F-0.9/1.8kV | 1×4
120 | 9#箱变区域 | ZC090504a(-)-0905 | ZC090504a(-) | NB0905 | 30 | PV1-F-0.9/1.8kV | 1×4
121 | 9#箱变区域 | ZC090601a(-)-0906 | ZC090601a(-) | NB0906 | 25 | PV1-F-0.9/1.8kV | 1×4
122 | 9#箱变区域 | ZC090602a(-)-0906 | ZC090602a(-) | NB0906 | 30 | PV1-F-0.9/1.8kV | 1×4
123 | 9#箱变区域 | ZC090603a(-)-0906 | ZC090603a(-) | NB0906 | 35 | PV1-F-0.9/1.8kV | 1×4
124 | 9#箱变区域 | ZC090604a(-)-0906 | ZC090604a(-) | NB0906 | 40 | PV1-F-0.9/1.8kV | 1×4
125 | 9#箱变区域 | ZC090701a(-)-0907 | ZC090701a(-) | NB0907 | 15 | PV1-F-0.9/1.8kV | 1×4
126 | 9#箱变区域 | ZC090702a(-)-0907 | ZC090702a(-) | NB0907 | 19 | PV1-F-0.9/1.8kV | 1×4
127 | 9#箱变区域 | ZC090703a(-)-0907 | ZC090703a(-) | NB0907 | 23 | PV1-F-0.9/1.8kV | 1×4
128 | 9#箱变区域 | ZC090704a(-)-0907 | ZC090704a(-) | NB0907 | 27 | PV1-F-0.9/1.8kV | 1×4
129 | 9#箱变区域 | ZC090801a(-)-0908 | ZC090801a(-) | NB0908 | 35 | PV1-F-0.9/1.8kV | 1×4
130 | 9#箱变区域 | ZC090802a(-)-0908 | ZC090802a(-) | NB0908 | 40 | PV1-F-0.9/1.8kV | 1×4
131 | 9#箱变区域 | ZC090803a(-)-0908 | ZC090803a(-) | NB0908 | 45 | PV1-F-0.9/1.8kV | 1×4
132 | 9#箱变区域 | ZC090804a(-)-0908 | ZC090804a(-) | NB0908 | 50 | PV1-F-0.9/1.8kV | 1×4
133 | 9#箱变区域 | ZC090901a(-)-0909 | ZC090901a(-) | NB0909 | 30 | PV1-F-0.9/1.8kV | 1×4
134 | 9#箱变区域 | ZC090902a(-)-0909 | ZC090902a(-) | NB0909 | 25 | PV1-F-0.9/1.8kV | 1×4
135 | 9#箱变区域 | ZC090903a(-)-0909 | ZC090903a(-) | NB0909 | 20 | PV1-F-0.9/1.8kV | 1×4
136 | 9#箱变区域 | ZC090904a(-)-0909 | ZC090904a(-) | NB0909 | 15 | PV1-F-0.9/1.8kV | 1×4
137 | 9#箱变区域 | ZC091001a(-)-0910 | ZC091001a(-) | NB0910 | 35 | PV1-F-0.9/1.8kV | 1×4
138 | 9#箱变区域 | ZC091002a(-)-0910 | ZC091002a(-) | NB0910 | 40 | PV1-F-0.9/1.8kV | 1×4
139 | 9#箱变区域 | ZC091003a(-)-0910 | ZC091003a(-) | NB0910 | 45 | PV1-F-0.9/1.8kV | 1×4
140 | 9#箱变区域 | ZC091004a(-)-0910 | ZC091004a(-) | NB0910 | 50 | PV1-F-0.9/1.8kV | 1×4
141 | 9#箱变区域 | ZC091101a(-)-0911 | ZC091101a(-) | NB0911 | 30 | PV1-F-0.9/1.8kV | 1×4
142 | 9#箱变区域 | ZC091102a(-)-0911 | ZC091102a(-) | NB0911 | 25 | PV1-F-0.9/1.8kV | 1×4
143 | 9#箱变区域 | ZC091103a(-)-0911 | ZC091103a(-) | NB0911 | 20 | PV1-F-0.9/1.8kV | 1×4
144 | 9#箱变区域 | ZC091104a(-)-0911 | ZC091104a(-) | NB0911 | 15 | PV1-F-0.9/1.8kV | 1×4
145 | 9#箱变区域 | ZC091201a(-)-0912 | ZC091201a(-) | NB0912 | 30 | PV1-F-0.9/1.8kV | 1×4
146 | 9#箱变区域 | ZC091202a(-)-0912 | ZC091202a(-) | NB0912 | 25 | PV1-F-0.9/1.8kV | 1×4
147 | 9#箱变区域 | ZC091203a(-)-0912 | ZC091203a(-) | NB0912 | 20 | PV1-F-0.9/1.8kV | 1×4
148 | 9#箱变区域 | ZC091204a(-)-0912 | ZC091204a(-) | NB0912 | 15 | PV1-F-0.9/1.8kV | 1×4
149 | 9#箱变区域 | ZC091301a(-)-0913 | ZC091301a(-) | NB0913 | 35 | PV1-F-0.9/1.8kV | 1×4
150 | 9#箱变区域 | ZC091302a(-)-0913 | ZC091302a(-) | NB0913 | 30 | PV1-F-0.9/1.8kV | 1×4
151 | 9#箱变区域 | ZC091303a(-)-0913 | ZC091303a(-) | NB0913 | 25 | PV1-F-0.9/1.8kV | 1×4
152 | 9#箱变区域 | ZC091304a(-)-0913 | ZC091304a(-) | NB0913 | 20 | PV1-F-0.9/1.8kV | 1×4
153 | 9#箱变区域 | ZC091401a(-)-0914 | ZC091401a(-) | NB0914 | 25 | PV1-F-0.9/1.8kV | 1×4
154 | 9#箱变区域 | ZC091402a(-)-0914 | ZC091402a(-) | NB0914 | 20 | PV1-F-0.9/1.8kV | 1×4
155 | 9#箱变区域 | ZC091403a(-)-0914 | ZC091403a(-) | NB0914 | 15 | PV1-F-0.9/1.8kV | 1×4
156 | 9#箱变区域 | ZC091501a(-)-0915 | ZC091501a(-) | NB0915 | 30 | PV1-F-0.9/1.8kV | 1×4
157 | 9#箱变区域 | ZC091502a(-)-0915 | ZC091502a(-) | NB0915 | 25 | PV1-F-0.9/1.8kV | 1×4
158 | 9#箱变区域 | ZC091503a(-)-0915 | ZC091503a(-) | NB0915 | 20 | PV1-F-0.9/1.8kV | 1×4
159 | 9#箱变区域 | ZC091504a(-)-0915 | ZC091504a(-) | NB0915 | 15 | PV1-F-0.9/1.8kV | 1×4
160 | 9#箱变区域 | ZC091601a(-)-0916 | ZC091601a(-) | NB0916 | 25 | PV1-F-0.9/1.8kV | 1×4
161 | 9#箱变区域 | ZC091602a(-)-0916 | ZC091602a(-) | NB0916 | 30 | PV1-F-0.9/1.8kV | 1×4
162 | 9#箱变区域 | ZC091603a(-)-0916 | ZC091603a(-) | NB0916 | 35 | PV1-F-0.9/1.8kV | 1×4
163 | 9#箱变区域 | ZC091701a(-)-0917 | ZC091701a(-) | NB0917 | 52 | PV1-F-0.9/1.8kV | 1×4
164 | 9#箱变区域 | ZC091702a(-)-0917 | ZC091702a(-) | NB0917 | 48 | PV1-F-0.9/1.8kV | 1×4
165 | 9#箱变区域 | ZC091703a(-)-0917 | ZC091703a(-) | NB0917 | 44 | PV1-F-0.9/1.8kV | 1×4
166 | 9#箱变区域 | ZC091704a(-)-0917 | ZC091704a(-) | NB0917 | 40 | PV1-F-0.9/1.8kV | 1×4
167 | 9#箱变区域 | ZC091801a(-)-0918 | ZC091801a(-) | NB0918 | 30 | PV1-F-0.9/1.8kV | 1×4
168 | 9#箱变区域 | ZC091802a(-)-0918 | ZC091802a(-) | NB0918 | 26 | PV1-F-0.9/1.8kV | 1×4
169 | 9#箱变区域 | ZC091803a(-)-0918 | ZC091803a(-) | NB0918 | 22 | PV1-F-0.9/1.8kV | 1×4
170 | 9#箱变区域 | ZC091804a(-)-0918 | ZC091804a(-) | NB0918 | 18 | PV1-F-0.9/1.8kV | 1×4
171 | 9#箱变区域 | ZC091901a(-)-0919 | ZC091901a(-) | NB0919 | 52 | PV1-F-0.9/1.8kV | 1×4
172 | 9#箱变区域 | ZC091902a(-)-0919 | ZC091902a(-) | NB0919 | 48 | PV1-F-0.9/1.8kV | 1×4
173 | 9#箱变区域 | ZC091903a(-)-0919 | ZC091903a(-) | NB0919 | 44 | PV1-F-0.9/1.8kV | 1×4
174 | 9#箱变区域 | ZC091904a(-)-0919 | ZC091904a(-) | NB0919 | 40 | PV1-F-0.9/1.8kV | 1×4
175 | 9#箱变区域 | ZC092001a(-)-0920 | ZC092001a(-) | NB0920 | 30 | PV1-F-0.9/1.8kV | 1×4
176 | 9#箱变区域 | ZC092002a(-)-0920 | ZC092002a(-) | NB0920 | 26 | PV1-F-0.9/1.8kV | 1×4
177 | 9#箱变区域 | ZC092003a(-)-0920 | ZC092003a(-) | NB0920 | 22 | PV1-F-0.9/1.8kV | 1×4
178 | 9#箱变区域 | ZC092004a(-)-0920 | ZC092004a(-) | NB0920 | 18 | PV1-F-0.9/1.8kV | 1×4
179 | 9#箱变区域 | ZC092101a(-)-0921 | ZC092101a(-) | NB0921 | 52 | PV1-F-0.9/1.8kV | 1×4
180 | 9#箱变区域 | ZC092102a(-)-0921 | ZC092102a(-) | NB0921 | 48 | PV1-F-0.9/1.8kV | 1×4
181 | 9#箱变区域 | ZC092103a(-)-0921 | ZC092103a(-) | NB0921 | 44 | PV1-F-0.9/1.8kV | 1×4
182 | 9#箱变区域 | ZC092104a(-)-0921 | ZC092104a(-) | NB0921 | 40 | PV1-F-0.9/1.8kV | 1×4
183 | 9#箱变区域 | ZC092201a(-)-0922 | ZC092201a(-) | NB0922 | 30 | PV1-F-0.9/1.8kV | 1×4
184 | 9#箱变区域 | ZC092202a(-)-0922 | ZC092202a(-) | NB0922 | 26 | PV1-F-0.9/1.8kV | 1×4
185 | 9#箱变区域 | ZC092203a(-)-0922 | ZC092203a(-) | NB0922 | 22 | PV1-F-0.9/1.8kV | 1×4
186 | 9#箱变区域 | ZC092204a(-)-0922 | ZC092204a(-) | NB0922 | 18 | PV1-F-0.9/1.8kV | 1×4
187 | 9#箱变区域 | ZC092301a(-)-0923 | ZC092301a(-) | NB0923 | 52 | PV1-F-0.9/1.8kV | 1×4
188 | 9#箱变区域 | ZC092302a(-)-0923 | ZC092302a(-) | NB0923 | 48 | PV1-F-0.9/1.8kV | 1×4
189 | 9#箱变区域 | ZC092303a(-)-0923 | ZC092303a(-) | NB0923 | 44 | PV1-F-0.9/1.8kV | 1×4
190 | 9#箱变区域 | ZC092304a(-)-0923 | ZC092304a(-) | NB0923 | 40 | PV1-F-0.9/1.8kV | 1×4
191 | 9#箱变区域 | ZC092401a(-)-0924 | ZC092401a(-) | NB0924 | 30 | PV1-F-0.9/1.8kV | 1×4
192 | 9#箱变区域 | ZC092402a(-)-0924 | ZC092402a(-) | NB0924 | 26 | PV1-F-0.9/1.8kV | 1×4
193 | 9#箱变区域 | ZC092403a(-)-0924 | ZC092403a(-) | NB0924 | 22 | PV1-F-0.9/1.8kV | 1×4
194 | 9#箱变区域 | ZC092404a(-)-0924 | ZC092404a(-) | NB0924 | 18 | PV1-F-0.9/1.8kV | 1×4
195 | 9#箱变区域 | ZC092501a(-)-0925 | ZC092501a(-) | NB0925 | 52 | PV1-F-0.9/1.8kV | 1×4
196 | 9#箱变区域 | ZC092502a(-)-0925 | ZC092502a(-) | NB0925 | 48 | PV1-F-0.9/1.8kV | 1×4
197 | 9#箱变区域 | ZC092503a(-)-0925 | ZC092503a(-) | NB0925 | 44 | PV1-F-0.9/1.8kV | 1×4
198 | 9#箱变区域 | ZC092504a(-)-0925 | ZC092504a(-) | NB0925 | 40 | PV1-F-0.9/1.8kV | 1×4
199 | 9#箱变区域 | ZC092601a(-)-0926 | ZC092601a(-) | NB0926 | 30 | PV1-F-0.9/1.8kV | 1×4
200 | 9#箱变区域 | ZC092602a(-)-0926 | ZC092602a(-) | NB0926 | 26 | PV1-F-0.9/1.8kV | 1×4
201 | 9#箱变区域 | ZC092603a(-)-0926 | ZC092603a(-) | NB0926 | 22 | PV1-F-0.9/1.8kV | 1×4
202 | 9#箱变区域 | ZC092604a(-)-0926 | ZC092604a(-) | NB0926 | 18 | PV1-F-0.9/1.8kV | 1×4
203 | 9#箱变区域 | ZC092701a(-)-0927 | ZC092701a(-) | NB0927 | 58 | PV1-F-0.9/1.8kV | 1×4
204 | 9#箱变区域 | ZC092702a(-)-0927 | ZC092702a(-) | NB0927 | 54 | PV1-F-0.9/1.8kV | 1×4
205 | 9#箱变区域 | ZC092703a(-)-0927 | ZC092703a(-) | NB0927 | 50 | PV1-F-0.9/1.8kV | 1×4
206 | 9#箱变区域 | ZC092801a(-)-0928 | ZC092801a(-) | NB0928 | 30 | PV1-F-0.9/1.8kV | 1×4
207 | 9#箱变区域 | ZC092802a(-)-0928 | ZC092802a(-) | NB0928 | 26 | PV1-F-0.9/1.8kV | 1×4
208 | 9#箱变区域 | ZC092803a(-)-0928 | ZC092803a(-) | NB0928 | 22 | PV1-F-0.9/1.8kV | 1×4
209 | 9#箱变区域 | ZC090101b(+)-0901 | ZC090101b(+) | NB0901 | 30 | PV1-F-0.9/1.8kV | 1×4
210 | 9#箱变区域 | ZC090102b(+)-0901 | ZC090102b(+) | NB0901 | 35 | PV1-F-0.9/1.8kV | 1×4
211 | 9#箱变区域 | ZC090103b(+)-0901 | ZC090103b(+) | NB0901 | 35 | PV1-F-0.9/1.8kV | 1×4
212 | 9#箱变区域 | ZC090201b(+)-0902 | ZC090201b(+) | NB0902 | 55 | PV1-F-0.9/1.8kV | 1×4
213 | 9#箱变区域 | ZC090202b(+)-0902 | ZC090202b(+) | NB0902 | 65 | PV1-F-0.9/1.8kV | 1×4
214 | 9#箱变区域 | ZC090203b(+)-0902 | ZC090203b(+) | NB0902 | 65 | PV1-F-0.9/1.8kV | 1×4
215 | 9#箱变区域 | ZC090301b(+)-0903 | ZC090301b(+) | NB0903 | 25 | PV1-F-0.9/1.8kV | 1×4
216 | 9#箱变区域 | ZC090302b(+)-0903 | ZC090302b(+) | NB0903 | 30 | PV1-F-0.9/1.8kV | 1×4
217 | 9#箱变区域 | ZC090303b(+)-0903 | ZC090303b(+) | NB0903 | 30 | PV1-F-0.9/1.8kV | 1×4
218 | 9#箱变区域 | ZC090401b(+)-0904 | ZC090401b(+) | NB0904 | 25 | PV1-F-0.9/1.8kV | 1×4
219 | 9#箱变区域 | ZC090402b(+)-0904 | ZC090402b(+) | NB0904 | 30 | PV1-F-0.9/1.8kV | 1×4
220 | 9#箱变区域 | ZC090403b(+)-0904 | ZC090403b(+) | NB0904 | 35 | PV1-F-0.9/1.8kV | 1×4
221 | 9#箱变区域 | ZC090501b(+)-0905 | ZC090501b(+) | NB0905 | 15 | PV1-F-0.9/1.8kV | 1×4
222 | 9#箱变区域 | ZC090502b(+)-0905 | ZC090502b(+) | NB0905 | 20 | PV1-F-0.9/1.8kV | 1×4
223 | 9#箱变区域 | ZC090503b(+)-0905 | ZC090503b(+) | NB0905 | 25 | PV1-F-0.9/1.8kV | 1×4
224 | 9#箱变区域 | ZC090504b(+)-0905 | ZC090504b(+) | NB0905 | 30 | PV1-F-0.9/1.8kV | 1×4
225 | 9#箱变区域 | ZC090601b(+)-0906 | ZC090601b(+) | NB0906 | 25 | PV1-F-0.9/1.8kV | 1×4
226 | 9#箱变区域 | ZC090602b(+)-0906 | ZC090602b(+) | NB0906 | 30 | PV1-F-0.9/1.8kV | 1×4
227 | 9#箱变区域 | ZC090603b(+)-0906 | ZC090603b(+) | NB0906 | 35 | PV1-F-0.9/1.8kV | 1×4
228 | 9#箱变区域 | ZC090604b(+)-0906 | ZC090604b(+) | NB0906 | 40 | PV1-F-0.9/1.8kV | 1×4
229 | 9#箱变区域 | ZC090701b(+)-0907 | ZC090701b(+) | NB0907 | 15 | PV1-F-0.9/1.8kV | 1×4
230 | 9#箱变区域 | ZC090702b(+)-0907 | ZC090702b(+) | NB0907 | 19 | PV1-F-0.9/1.8kV | 1×4
231 | 9#箱变区域 | ZC090703b(+)-0907 | ZC090703b(+) | NB0907 | 23 | PV1-F-0.9/1.8kV | 1×4
232 | 9#箱变区域 | ZC090704b(+)-0907 | ZC090704b(+) | NB0907 | 27 | PV1-F-0.9/1.8kV | 1×4
233 | 9#箱变区域 | ZC090801b(+)-0908 | ZC090801b(+) | NB0908 | 35 | PV1-F-0.9/1.8kV | 1×4
234 | 9#箱变区域 | ZC090802b(+)-0908 | ZC090802b(+) | NB0908 | 40 | PV1-F-0.9/1.8kV | 1×4
235 | 9#箱变区域 | ZC090803b(+)-0908 | ZC090803b(+) | NB0908 | 45 | PV1-F-0.9/1.8kV | 1×4
236 | 9#箱变区域 | ZC090804b(+)-0908 | ZC090804b(+) | NB0908 | 50 | PV1-F-0.9/1.8kV | 1×4
237 | 9#箱变区域 | ZC090901b(+)-0909 | ZC090901b(+) | NB0909 | 30 | PV1-F-0.9/1.8kV | 1×4
238 | 9#箱变区域 | ZC090902b(+)-0909 | ZC090902b(+) | NB0909 | 25 | PV1-F-0.9/1.8kV | 1×4
239 | 9#箱变区域 | ZC090903b(+)-0909 | ZC090903b(+) | NB0909 | 20 | PV1-F-0.9/1.8kV | 1×4
240 | 9#箱变区域 | ZC090904b(+)-0909 | ZC090904b(+) | NB0909 | 15 | PV1-F-0.9/1.8kV | 1×4
241 | 9#箱变区域 | ZC091001b(+)-0910 | ZC091001b(+) | NB0910 | 35 | PV1-F-0.9/1.8kV | 1×4
242 | 9#箱变区域 | ZC091002b(+)-0910 | ZC091002b(+) | NB0910 | 40 | PV1-F-0.9/1.8kV | 1×4
243 | 9#箱变区域 | ZC091003b(+)-0910 | ZC091003b(+) | NB0910 | 45 | PV1-F-0.9/1.8kV | 1×4
244 | 9#箱变区域 | ZC091004b(+)-0910 | ZC091004b(+) | NB0910 | 50 | PV1-F-0.9/1.8kV | 1×4
245 | 9#箱变区域 | ZC091101b(+)-0911 | ZC091101b(+) | NB0911 | 30 | PV1-F-0.9/1.8kV | 1×4
246 | 9#箱变区域 | ZC091102b(+)-0911 | ZC091102b(+) | NB0911 | 25 | PV1-F-0.9/1.8kV | 1×4
247 | 9#箱变区域 | ZC091103b(+)-0911 | ZC091103b(+) | NB0911 | 20 | PV1-F-0.9/1.8kV | 1×4
248 | 9#箱变区域 | ZC091104b(+)-0911 | ZC091104b(+) | NB0911 | 15 | PV1-F-0.9/1.8kV | 1×4
249 | 9#箱变区域 | ZC091201b(+)-0912 | ZC091201b(+) | NB0912 | 30 | PV1-F-0.9/1.8kV | 1×4
250 | 9#箱变区域 | ZC091202b(+)-0912 | ZC091202b(+) | NB0912 | 25 | PV1-F-0.9/1.8kV | 1×4
251 | 9#箱变区域 | ZC091203b(+)-0912 | ZC091203b(+) | NB0912 | 20 | PV1-F-0.9/1.8kV | 1×4
252 | 9#箱变区域 | ZC091204b(+)-0912 | ZC091204b(+) | NB0912 | 15 | PV1-F-0.9/1.8kV | 1×4
253 | 9#箱变区域 | ZC091301b(+)-0913 | ZC091301b(+) | NB0913 | 35 | PV1-F-0.9/1.8kV | 1×4
254 | 9#箱变区域 | ZC091302b(+)-0913 | ZC091302b(+) | NB0913 | 30 | PV1-F-0.9/1.8kV | 1×4
255 | 9#箱变区域 | ZC091303b(+)-0913 | ZC091303b(+) | NB0913 | 25 | PV1-F-0.9/1.8kV | 1×4
256 | 9#箱变区域 | ZC091304b(+)-0913 | ZC091304b(+) | NB0913 | 20 | PV1-F-0.9/1.8kV | 1×4
257 | 9#箱变区域 | ZC091401b(+)-0914 | ZC091401b(+) | NB0914 | 25 | PV1-F-0.9/1.8kV | 1×4
258 | 9#箱变区域 | ZC091402b(+)-0914 | ZC091402b(+) | NB0914 | 20 | PV1-F-0.9/1.8kV | 1×4
259 | 9#箱变区域 | ZC091403b(+)-0914 | ZC091403b(+) | NB0914 | 15 | PV1-F-0.9/1.8kV | 1×4
260 | 9#箱变区域 | ZC091501b(+)-0915 | ZC091501b(+) | NB0915 | 30 | PV1-F-0.9/1.8kV | 1×4
261 | 9#箱变区域 | ZC091502b(+)-0915 | ZC091502b(+) | NB0915 | 25 | PV1-F-0.9/1.8kV | 1×4
262 | 9#箱变区域 | ZC091503b(+)-0915 | ZC091503b(+) | NB0915 | 20 | PV1-F-0.9/1.8kV | 1×4
263 | 9#箱变区域 | ZC091504b(+)-0915 | ZC091504b(+) | NB0915 | 15 | PV1-F-0.9/1.8kV | 1×4
264 | 9#箱变区域 | ZC091601b(+)-0916 | ZC091601b(+) | NB0916 | 25 | PV1-F-0.9/1.8kV | 1×4
265 | 9#箱变区域 | ZC091602b(+)-0916 | ZC091602b(+) | NB0916 | 30 | PV1-F-0.9/1.8kV | 1×4
266 | 9#箱变区域 | ZC091603b(+)-0916 | ZC091603b(+) | NB0916 | 35 | PV1-F-0.9/1.8kV | 1×4
267 | 9#箱变区域 | ZC091701b(+)-0917 | ZC091701b(+) | NB0917 | 52 | PV1-F-0.9/1.8kV | 1×4
268 | 9#箱变区域 | ZC091702b(+)-0917 | ZC091702b(+) | NB0917 | 48 | PV1-F-0.9/1.8kV | 1×4
269 | 9#箱变区域 | ZC091703b(+)-0917 | ZC091703b(+) | NB0917 | 44 | PV1-F-0.9/1.8kV | 1×4
270 | 9#箱变区域 | ZC091704b(+)-0917 | ZC091704b(+) | NB0917 | 40 | PV1-F-0.9/1.8kV | 1×4
271 | 9#箱变区域 | ZC091801b(+)-0918 | ZC091801b(+) | NB0918 | 30 | PV1-F-0.9/1.8kV | 1×4
272 | 9#箱变区域 | ZC091802b(+)-0918 | ZC091802b(+) | NB0918 | 26 | PV1-F-0.9/1.8kV | 1×4
273 | 9#箱变区域 | ZC091803b(+)-0918 | ZC091803b(+) | NB0918 | 22 | PV1-F-0.9/1.8kV | 1×4
274 | 9#箱变区域 | ZC091804b(+)-0918 | ZC091804b(+) | NB0918 | 18 | PV1-F-0.9/1.8kV | 1×4
275 | 9#箱变区域 | ZC091901b(+)-0919 | ZC091901b(+) | NB0919 | 52 | PV1-F-0.9/1.8kV | 1×4
276 | 9#箱变区域 | ZC091902b(+)-0919 | ZC091902b(+) | NB0919 | 48 | PV1-F-0.9/1.8kV | 1×4
277 | 9#箱变区域 | ZC091903b(+)-0919 | ZC091903b(+) | NB0919 | 44 | PV1-F-0.9/1.8kV | 1×4
278 | 9#箱变区域 | ZC091904b(+)-0919 | ZC091904b(+) | NB0919 | 40 | PV1-F-0.9/1.8kV | 1×4
279 | 9#箱变区域 | ZC092001b(+)-0920 | ZC092001b(+) | NB0920 | 30 | PV1-F-0.9/1.8kV | 1×4
280 | 9#箱变区域 | ZC092002b(+)-0920 | ZC092002b(+) | NB0920 | 26 | PV1-F-0.9/1.8kV | 1×4
281 | 9#箱变区域 | ZC092003b(+)-0920 | ZC092003b(+) | NB0920 | 22 | PV1-F-0.9/1.8kV | 1×4
282 | 9#箱变区域 | ZC092004b(+)-0920 | ZC092004b(+) | NB0920 | 18 | PV1-F-0.9/1.8kV | 1×4
283 | 9#箱变区域 | ZC092101b(+)-0921 | ZC092101b(+) | NB0921 | 52 | PV1-F-0.9/1.8kV | 1×4
284 | 9#箱变区域 | ZC092102b(+)-0921 | ZC092102b(+) | NB0921 | 48 | PV1-F-0.9/1.8kV | 1×4
285 | 9#箱变区域 | ZC092103b(+)-0921 | ZC092103b(+) | NB0921 | 44 | PV1-F-0.9/1.8kV | 1×4
286 | 9#箱变区域 | ZC092104b(+)-0921 | ZC092104b(+) | NB0921 | 40 | PV1-F-0.9/1.8kV | 1×4
287 | 9#箱变区域 | ZC092201b(+)-0922 | ZC092201b(+) | NB0922 | 30 | PV1-F-0.9/1.8kV | 1×4
288 | 9#箱变区域 | ZC092202b(+)-0922 | ZC092202b(+) | NB0922 | 26 | PV1-F-0.9/1.8kV | 1×4
289 | 9#箱变区域 | ZC092203b(+)-0922 | ZC092203b(+) | NB0922 | 22 | PV1-F-0.9/1.8kV | 1×4
290 | 9#箱变区域 | ZC092204b(+)-0922 | ZC092204b(+) | NB0922 | 18 | PV1-F-0.9/1.8kV | 1×4
291 | 9#箱变区域 | ZC092301b(+)-0923 | ZC092301b(+) | NB0923 | 52 | PV1-F-0.9/1.8kV | 1×4
292 | 9#箱变区域 | ZC092302b(+)-0923 | ZC092302b(+) | NB0923 | 48 | PV1-F-0.9/1.8kV | 1×4
293 | 9#箱变区域 | ZC092303b(+)-0923 | ZC092303b(+) | NB0923 | 44 | PV1-F-0.9/1.8kV | 1×4
294 | 9#箱变区域 | ZC092304b(+)-0923 | ZC092304b(+) | NB0923 | 40 | PV1-F-0.9/1.8kV | 1×4
295 | 9#箱变区域 | ZC092401b(+)-0924 | ZC092401b(+) | NB0924 | 30 | PV1-F-0.9/1.8kV | 1×4
296 | 9#箱变区域 | ZC092402b(+)-0924 | ZC092402b(+) | NB0924 | 26 | PV1-F-0.9/1.8kV | 1×4
297 | 9#箱变区域 | ZC092403b(+)-0924 | ZC092403b(+) | NB0924 | 22 | PV1-F-0.9/1.8kV | 1×4
298 | 9#箱变区域 | ZC092404b(+)-0924 | ZC092404b(+) | NB0924 | 18 | PV1-F-0.9/1.8kV | 1×4
299 | 9#箱变区域 | ZC092501b(+)-0925 | ZC092501b(+) | NB0925 | 52 | PV1-F-0.9/1.8kV | 1×4
300 | 9#箱变区域 | ZC092502b(+)-0925 | ZC092502b(+) | NB0925 | 48 | PV1-F-0.9/1.8kV | 1×4
301 | 9#箱变区域 | ZC092503b(+)-0925 | ZC092503b(+) | NB0925 | 44 | PV1-F-0.9/1.8kV | 1×4
302 | 9#箱变区域 | ZC092504b(+)-0925 | ZC092504b(+) | NB0925 | 40 | PV1-F-0.9/1.8kV | 1×4
303 | 9#箱变区域 | ZC092601b(+)-0926 | ZC092601b(+) | NB0926 | 30 | PV1-F-0.9/1.8kV | 1×4
304 | 9#箱变区域 | ZC092602b(+)-0926 | ZC092602b(+) | NB0926 | 26 | PV1-F-0.9/1.8kV | 1×4
305 | 9#箱变区域 | ZC092603b(+)-0926 | ZC092603b(+) | NB0926 | 22 | PV1-F-0.9/1.8kV | 1×4
306 | 9#箱变区域 | ZC092604b(+)-0926 | ZC092604b(+) | NB0926 | 18 | PV1-F-0.9/1.8kV | 1×4
307 | 9#箱变区域 | ZC092701b(+)-0927 | ZC092701b(+) | NB0927 | 58 | PV1-F-0.9/1.8kV | 1×4
308 | 9#箱变区域 | ZC092702b(+)-0927 | ZC092702b(+) | NB0927 | 54 | PV1-F-0.9/1.8kV | 1×4
309 | 9#箱变区域 | ZC092703b(+)-0927 | ZC092703b(+) | NB0927 | 50 | PV1-F-0.9/1.8kV | 1×4
310 | 9#箱变区域 | ZC092801b(+)-0928 | ZC092801b(+) | NB0928 | 30 | PV1-F-0.9/1.8kV | 1×4
311 | 9#箱变区域 | ZC092802b(+)-0928 | ZC092802b(+) | NB0928 | 26 | PV1-F-0.9/1.8kV | 1×4
312 | 9#箱变区域 | ZC092803b(+)-0928 | ZC092803b(+) | NB0928 | 22 | PV1-F-0.9/1.8kV | 1×4
313 | 9#箱变区域 | ZC090101b(-)-0901 | ZC090101b(-) | NB0901 | 30 | PV1-F-0.9/1.8kV | 1×4
314 | 9#箱变区域 | ZC090102b(-)-0901 | ZC090102b(-) | NB0901 | 35 | PV1-F-0.9/1.8kV | 1×4
315 | 9#箱变区域 | ZC090103b(-)-0901 | ZC090103b(-) | NB0901 | 35 | PV1-F-0.9/1.8kV | 1×4
316 | 9#箱变区域 | ZC090201b(-)-0902 | ZC090201b(-) | NB0902 | 55 | PV1-F-0.9/1.8kV | 1×4
317 | 9#箱变区域 | ZC090202b(-)-0902 | ZC090202b(-) | NB0902 | 65 | PV1-F-0.9/1.8kV | 1×4
318 | 9#箱变区域 | ZC090203b(-)-0902 | ZC090203b(-) | NB0902 | 65 | PV1-F-0.9/1.8kV | 1×4
319 | 9#箱变区域 | ZC090301b(-)-0903 | ZC090301b(-) | NB0903 | 25 | PV1-F-0.9/1.8kV | 1×4
320 | 9#箱变区域 | ZC090302b(-)-0903 | ZC090302b(-) | NB0903 | 30 | PV1-F-0.9/1.8kV | 1×4
321 | 9#箱变区域 | ZC090303b(-)-0903 | ZC090303b(-) | NB0903 | 30 | PV1-F-0.9/1.8kV | 1×4
322 | 9#箱变区域 | ZC090401b(-)-0904 | ZC090401b(-) | NB0904 | 25 | PV1-F-0.9/1.8kV | 1×4
323 | 9#箱变区域 | ZC090402b(-)-0904 | ZC090402b(-) | NB0904 | 30 | PV1-F-0.9/1.8kV | 1×4
324 | 9#箱变区域 | ZC090403b(-)-0904 | ZC090403b(-) | NB0904 | 35 | PV1-F-0.9/1.8kV | 1×4
325 | 9#箱变区域 | ZC090501b(-)-0905 | ZC090501b(-) | NB0905 | 15 | PV1-F-0.9/1.8kV | 1×4
326 | 9#箱变区域 | ZC090502b(-)-0905 | ZC090502b(-) | NB0905 | 20 | PV1-F-0.9/1.8kV | 1×4
327 | 9#箱变区域 | ZC090503b(-)-0905 | ZC090503b(-) | NB0905 | 25 | PV1-F-0.9/1.8kV | 1×4
328 | 9#箱变区域 | ZC090504b(-)-0905 | ZC090504b(-) | NB0905 | 30 | PV1-F-0.9/1.8kV | 1×4
329 | 9#箱变区域 | ZC090601b(-)-0906 | ZC090601b(-) | NB0906 | 25 | PV1-F-0.9/1.8kV | 1×4
330 | 9#箱变区域 | ZC090602b(-)-0906 | ZC090602b(-) | NB0906 | 30 | PV1-F-0.9/1.8kV | 1×4
331 | 9#箱变区域 | ZC090603b(-)-0906 | ZC090603b(-) | NB0906 | 35 | PV1-F-0.9/1.8kV | 1×4
332 | 9#箱变区域 | ZC090604b(-)-0906 | ZC090604b(-) | NB0906 | 40 | PV1-F-0.9/1.8kV | 1×4
333 | 9#箱变区域 | ZC090701b(-)-0907 | ZC090701b(-) | NB0907 | 15 | PV1-F-0.9/1.8kV | 1×4
334 | 9#箱变区域 | ZC090702b(-)-0907 | ZC090702b(-) | NB0907 | 19 | PV1-F-0.9/1.8kV | 1×4
335 | 9#箱变区域 | ZC090703b(-)-0907 | ZC090703b(-) | NB0907 | 23 | PV1-F-0.9/1.8kV | 1×4
336 | 9#箱变区域 | ZC090704b(-)-0907 | ZC090704b(-) | NB0907 | 27 | PV1-F-0.9/1.8kV | 1×4
337 | 9#箱变区域 | ZC090801b(-)-0908 | ZC090801b(-) | NB0908 | 35 | PV1-F-0.9/1.8kV | 1×4
338 | 9#箱变区域 | ZC090802b(-)-0908 | ZC090802b(-) | NB0908 | 40 | PV1-F-0.9/1.8kV | 1×4
339 | 9#箱变区域 | ZC090803b(-)-0908 | ZC090803b(-) | NB0908 | 45 | PV1-F-0.9/1.8kV | 1×4
340 | 9#箱变区域 | ZC090804b(-)-0908 | ZC090804b(-) | NB0908 | 50 | PV1-F-0.9/1.8kV | 1×4
341 | 9#箱变区域 | ZC090901b(-)-0909 | ZC090901b(-) | NB0909 | 30 | PV1-F-0.9/1.8kV | 1×4
342 | 9#箱变区域 | ZC090902b(-)-0909 | ZC090902b(-) | NB0909 | 25 | PV1-F-0.9/1.8kV | 1×4
343 | 9#箱变区域 | ZC090903b(-)-0909 | ZC090903b(-) | NB0909 | 20 | PV1-F-0.9/1.8kV | 1×4
344 | 9#箱变区域 | ZC090904b(-)-0909 | ZC090904b(-) | NB0909 | 15 | PV1-F-0.9/1.8kV | 1×4
345 | 9#箱变区域 | ZC091001b(-)-0910 | ZC091001b(-) | NB0910 | 35 | PV1-F-0.9/1.8kV | 1×4
346 | 9#箱变区域 | ZC091002b(-)-0910 | ZC091002b(-) | NB0910 | 40 | PV1-F-0.9/1.8kV | 1×4
347 | 9#箱变区域 | ZC091003b(-)-0910 | ZC091003b(-) | NB0910 | 45 | PV1-F-0.9/1.8kV | 1×4
348 | 9#箱变区域 | ZC091004b(-)-0910 | ZC091004b(-) | NB0910 | 50 | PV1-F-0.9/1.8kV | 1×4
349 | 9#箱变区域 | ZC091101b(-)-0911 | ZC091101b(-) | NB0911 | 30 | PV1-F-0.9/1.8kV | 1×4
350 | 9#箱变区域 | ZC091102b(-)-0911 | ZC091102b(-) | NB0911 | 25 | PV1-F-0.9/1.8kV | 1×4
351 | 9#箱变区域 | ZC091103b(-)-0911 | ZC091103b(-) | NB0911 | 20 | PV1-F-0.9/1.8kV | 1×4
352 | 9#箱变区域 | ZC091104b(-)-0911 | ZC091104b(-) | NB0911 | 15 | PV1-F-0.9/1.8kV | 1×4
353 | 9#箱变区域 | ZC091201b(-)-0912 | ZC091201b(-) | NB0912 | 30 | PV1-F-0.9/1.8kV | 1×4
354 | 9#箱变区域 | ZC091202b(-)-0912 | ZC091202b(-) | NB0912 | 25 | PV1-F-0.9/1.8kV | 1×4
355 | 9#箱变区域 | ZC091203b(-)-0912 | ZC091203b(-) | NB0912 | 20 | PV1-F-0.9/1.8kV | 1×4
356 | 9#箱变区域 | ZC091204b(-)-0912 | ZC091204b(-) | NB0912 | 15 | PV1-F-0.9/1.8kV | 1×4
357 | 9#箱变区域 | ZC091301b(-)-0913 | ZC091301b(-) | NB0913 | 35 | PV1-F-0.9/1.8kV | 1×4
358 | 9#箱变区域 | ZC091302b(-)-0913 | ZC091302b(-) | NB0913 | 30 | PV1-F-0.9/1.8kV | 1×4
359 | 9#箱变区域 | ZC091303b(-)-0913 | ZC091303b(-) | NB0913 | 25 | PV1-F-0.9/1.8kV | 1×4
360 | 9#箱变区域 | ZC091304b(-)-0913 | ZC091304b(-) | NB0913 | 20 | PV1-F-0.9/1.8kV | 1×4
361 | 9#箱变区域 | ZC091401b(-)-0914 | ZC091401b(-) | NB0914 | 25 | PV1-F-0.9/1.8kV | 1×4
362 | 9#箱变区域 | ZC091402b(-)-0914 | ZC091402b(-) | NB0914 | 20 | PV1-F-0.9/1.8kV | 1×4
363 | 9#箱变区域 | ZC091403b(-)-0914 | ZC091403b(-) | NB0914 | 15 | PV1-F-0.9/1.8kV | 1×4
364 | 9#箱变区域 | ZC091501b(-)-0915 | ZC091501b(-) | NB0915 | 30 | PV1-F-0.9/1.8kV | 1×4
365 | 9#箱变区域 | ZC091502b(-)-0915 | ZC091502b(-) | NB0915 | 25 | PV1-F-0.9/1.8kV | 1×4
366 | 9#箱变区域 | ZC091503b(-)-0915 | ZC091503b(-) | NB0915 | 20 | PV1-F-0.9/1.8kV | 1×4
367 | 9#箱变区域 | ZC091504b(-)-0915 | ZC091504b(-) | NB0915 | 15 | PV1-F-0.9/1.8kV | 1×4
368 | 9#箱变区域 | ZC091601b(-)-0916 | ZC091601b(-) | NB0916 | 25 | PV1-F-0.9/1.8kV | 1×4
369 | 9#箱变区域 | ZC091602b(-)-0916 | ZC091602b(-) | NB0916 | 30 | PV1-F-0.9/1.8kV | 1×4
370 | 9#箱变区域 | ZC091603b(-)-0916 | ZC091603b(-) | NB0916 | 35 | PV1-F-0.9/1.8kV | 1×4
371 | 9#箱变区域 | ZC091701b(-)-0917 | ZC091701b(-) | NB0917 | 52 | PV1-F-0.9/1.8kV | 1×4
372 | 9#箱变区域 | ZC091702b(-)-0917 | ZC091702b(-) | NB0917 | 48 | PV1-F-0.9/1.8kV | 1×4
373 | 9#箱变区域 | ZC091703b(-)-0917 | ZC091703b(-) | NB0917 | 44 | PV1-F-0.9/1.8kV | 1×4
374 | 9#箱变区域 | ZC091704b(-)-0917 | ZC091704b(-) | NB0917 | 40 | PV1-F-0.9/1.8kV | 1×4
375 | 9#箱变区域 | ZC091801b(-)-0918 | ZC091801b(-) | NB0918 | 30 | PV1-F-0.9/1.8kV | 1×4
376 | 9#箱变区域 | ZC091802b(-)-0918 | ZC091802b(-) | NB0918 | 26 | PV1-F-0.9/1.8kV | 1×4
377 | 9#箱变区域 | ZC091803b(-)-0918 | ZC091803b(-) | NB0918 | 22 | PV1-F-0.9/1.8kV | 1×4
378 | 9#箱变区域 | ZC091804b(-)-0918 | ZC091804b(-) | NB0918 | 18 | PV1-F-0.9/1.8kV | 1×4
379 | 9#箱变区域 | ZC091901b(-)-0919 | ZC091901b(-) | NB0919 | 52 | PV1-F-0.9/1.8kV | 1×4
380 | 9#箱变区域 | ZC091902b(-)-0919 | ZC091902b(-) | NB0919 | 48 | PV1-F-0.9/1.8kV | 1×4
381 | 9#箱变区域 | ZC091903b(-)-0919 | ZC091903b(-) | NB0919 | 44 | PV1-F-0.9/1.8kV | 1×4
382 | 9#箱变区域 | ZC091904b(-)-0919 | ZC091904b(-) | NB0919 | 40 | PV1-F-0.9/1.8kV | 1×4
383 | 9#箱变区域 | ZC092001b(-)-0920 | ZC092001b(-) | NB0920 | 30 | PV1-F-0.9/1.8kV | 1×4
384 | 9#箱变区域 | ZC092002b(-)-0920 | ZC092002b(-) | NB0920 | 26 | PV1-F-0.9/1.8kV | 1×4
385 | 9#箱变区域 | ZC092003b(-)-0920 | ZC092003b(-) | NB0920 | 22 | PV1-F-0.9/1.8kV | 1×4
386 | 9#箱变区域 | ZC092004b(-)-0920 | ZC092004b(-) | NB0920 | 18 | PV1-F-0.9/1.8kV | 1×4
387 | 9#箱变区域 | ZC092101b(-)-0921 | ZC092101b(-) | NB0921 | 52 | PV1-F-0.9/1.8kV | 1×4
388 | 9#箱变区域 | ZC092102b(-)-0921 | ZC092102b(-) | NB0921 | 48 | PV1-F-0.9/1.8kV | 1×4
389 | 9#箱变区域 | ZC092103b(-)-0921 | ZC092103b(-) | NB0921 | 44 | PV1-F-0.9/1.8kV | 1×4
390 | 9#箱变区域 | ZC092104b(-)-0921 | ZC092104b(-) | NB0921 | 40 | PV1-F-0.9/1.8kV | 1×4
391 | 9#箱变区域 | ZC092201b(-)-0922 | ZC092201b(-) | NB0922 | 30 | PV1-F-0.9/1.8kV | 1×4
392 | 9#箱变区域 | ZC092202b(-)-0922 | ZC092202b(-) | NB0922 | 26 | PV1-F-0.9/1.8kV | 1×4
393 | 9#箱变区域 | ZC092203b(-)-0922 | ZC092203b(-) | NB0922 | 22 | PV1-F-0.9/1.8kV | 1×4
394 | 9#箱变区域 | ZC092204b(-)-0922 | ZC092204b(-) | NB0922 | 18 | PV1-F-0.9/1.8kV | 1×4
395 | 9#箱变区域 | ZC092301b(-)-0923 | ZC092301b(-) | NB0923 | 52 | PV1-F-0.9/1.8kV | 1×4
396 | 9#箱变区域 | ZC092302b(-)-0923 | ZC092302b(-) | NB0923 | 48 | PV1-F-0.9/1.8kV | 1×4
397 | 9#箱变区域 | ZC092303b(-)-0923 | ZC092303b(-) | NB0923 | 44 | PV1-F-0.9/1.8kV | 1×4
398 | 9#箱变区域 | ZC092304b(-)-0923 | ZC092304b(-) | NB0923 | 40 | PV1-F-0.9/1.8kV | 1×4
399 | 9#箱变区域 | ZC092401b(-)-0924 | ZC092401b(-) | NB0924 | 30 | PV1-F-0.9/1.8kV | 1×4
400 | 9#箱变区域 | ZC092402b(-)-0924 | ZC092402b(-) | NB0924 | 26 | PV1-F-0.9/1.8kV | 1×4
401 | 9#箱变区域 | ZC092403b(-)-0924 | ZC092403b(-) | NB0924 | 22 | PV1-F-0.9/1.8kV | 1×4
402 | 9#箱变区域 | ZC092404b(-)-0924 | ZC092404b(-) | NB0924 | 18 | PV1-F-0.9/1.8kV | 1×4
403 | 9#箱变区域 | ZC092501b(-)-0925 | ZC092501b(-) | NB0925 | 52 | PV1-F-0.9/1.8kV | 1×4
404 | 9#箱变区域 | ZC092502b(-)-0925 | ZC092502b(-) | NB0925 | 48 | PV1-F-0.9/1.8kV | 1×4
405 | 9#箱变区域 | ZC092503b(-)-0925 | ZC092503b(-) | NB0925 | 44 | PV1-F-0.9/1.8kV | 1×4
406 | 9#箱变区域 | ZC092504b(-)-0925 | ZC092504b(-) | NB0925 | 40 | PV1-F-0.9/1.8kV | 1×4
407 | 9#箱变区域 | ZC092601b(-)-0926 | ZC092601b(-) | NB0926 | 30 | PV1-F-0.9/1.8kV | 1×4
408 | 9#箱变区域 | ZC092602b(-)-0926 | ZC092602b(-) | NB0926 | 26 | PV1-F-0.9/1.8kV | 1×4
409 | 9#箱变区域 | ZC092603b(-)-0926 | ZC092603b(-) | NB0926 | 22 | PV1-F-0.9/1.8kV | 1×4
410 | 9#箱变区域 | ZC092604b(-)-0926 | ZC092604b(-) | NB0926 | 18 | PV1-F-0.9/1.8kV | 1×4
411 | 9#箱变区域 | ZC092701b(-)-0927 | ZC092701b(-) | NB0927 | 58 | PV1-F-0.9/1.8kV | 1×4
412 | 9#箱变区域 | ZC092702b(-)-0927 | ZC092702b(-) | NB0927 | 54 | PV1-F-0.9/1.8kV | 1×4
413 | 9#箱变区域 | ZC092703b(-)-0927 | ZC092703b(-) | NB0927 | 50 | PV1-F-0.9/1.8kV | 1×4
414 | 9#箱变区域 | ZC092801b(-)-0928 | ZC092801b(-) | NB0928 | 30 | PV1-F-0.9/1.8kV | 1×4
415 | 9#箱变区域 | ZC092802b(-)-0928 | ZC092802b(-) | NB0928 | 26 | PV1-F-0.9/1.8kV | 1×4
416 | 9#箱变区域 | ZC092803b(-)-0928 | ZC092803b(-) | NB0928 | 22 | PV1-F-0.9/1.8kV | 1×4
11#方阵组串至逆变器电缆
1 | 11#箱变区域 | ZC110101a(+)-1101 | ZC110101a(+) | NB1101 | 48 | PV1-F-0.9/1.8kV | 1×4
2 | 11#箱变区域 | ZC110102a(+)-1101 | ZC110102a(+) | NB1101 | 44 | PV1-F-0.9/1.8kV | 1×4
3 | 11#箱变区域 | ZC110103a(+)-1101 | ZC110103a(+) | NB1101 | 40 | PV1-F-0.9/1.8kV | 1×4
4 | 11#箱变区域 | ZC110104a(+)-1101 | ZC110104a(+) | NB1101 | 44 | PV1-F-0.9/1.8kV | 1×4
5 | 11#箱变区域 | ZC110201a(+)-1102 | ZC110201a(+) | NB1102 | 22 | PV1-F-0.9/1.8kV | 1×4
6 | 11#箱变区域 | ZC110202a(+)-1102 | ZC110202a(+) | NB1102 | 18 | PV1-F-0.9/1.8kV | 1×4
7 | 11#箱变区域 | ZC110203a(+)-1102 | ZC110203a(+) | NB1102 | 14 | PV1-F-0.9/1.8kV | 1×4
8 | 11#箱变区域 | ZC110204a(+)-1102 | ZC110204a(+) | NB1102 | 10 | PV1-F-0.9/1.8kV | 1×4
9 | 11#箱变区域 | ZC110301a(+)-1103 | ZC110301a(+) | NB1103 | 48 | PV1-F-0.9/1.8kV | 1×4
10 | 11#箱变区域 | ZC110302a(+)-1103 | ZC110302a(+) | NB1103 | 44 | PV1-F-0.9/1.8kV | 1×4
11 | 11#箱变区域 | ZC110303a(+)-1103 | ZC110303a(+) | NB1103 | 40 | PV1-F-0.9/1.8kV | 1×4
12 | 11#箱变区域 | ZC110304a(+)-1103 | ZC110304a(+) | NB1103 | 44 | PV1-F-0.9/1.8kV | 1×4
13 | 11#箱变区域 | ZC110401a(+)-1104 | ZC110401a(+) | NB1104 | 22 | PV1-F-0.9/1.8kV | 1×4
14 | 11#箱变区域 | ZC110402a(+)-1104 | ZC110402a(+) | NB1104 | 18 | PV1-F-0.9/1.8kV | 1×4
15 | 11#箱变区域 | ZC110403a(+)-1104 | ZC110403a(+) | NB1104 | 14 | PV1-F-0.9/1.8kV | 1×4
16 | 11#箱变区域 | ZC110404a(+)-1104 | ZC110404a(+) | NB1104 | 10 | PV1-F-0.9/1.8kV | 1×4
17 | 11#箱变区域 | ZC110501a(+)-1105 | ZC110501a(+) | NB1105 | 48 | PV1-F-0.9/1.8kV | 1×4
18 | 11#箱变区域 | ZC110502a(+)-1105 | ZC110502a(+) | NB1105 | 44 | PV1-F-0.9/1.8kV | 1×4
19 | 11#箱变区域 | ZC110503a(+)-1105 | ZC110503a(+) | NB1105 | 40 | PV1-F-0.9/1.8kV | 1×4
20 | 11#箱变区域 | ZC110504a(+)-1105 | ZC110504a(+) | NB1105 | 44 | PV1-F-0.9/1.8kV | 1×4
21 | 11#箱变区域 | ZC110601a(+)-1106 | ZC110601a(+) | NB1106 | 22 | PV1-F-0.9/1.8kV | 1×4
22 | 11#箱变区域 | ZC110602a(+)-1106 | ZC110602a(+) | NB1106 | 18 | PV1-F-0.9/1.8kV | 1×4
23 | 11#箱变区域 | ZC110603a(+)-1106 | ZC110603a(+) | NB1106 | 14 | PV1-F-0.9/1.8kV | 1×4
24 | 11#箱变区域 | ZC110604a(+)-1106 | ZC110604a(+) | NB1106 | 10 | PV1-F-0.9/1.8kV | 1×4
25 | 11#箱变区域 | ZC110701a(+)-1107 | ZC110701a(+) | NB1107 | 48 | PV1-F-0.9/1.8kV | 1×4
26 | 11#箱变区域 | ZC110702a(+)-1107 | ZC110702a(+) | NB1107 | 44 | PV1-F-0.9/1.8kV | 1×4
27 | 11#箱变区域 | ZC110703a(+)-1107 | ZC110703a(+) | NB1107 | 40 | PV1-F-0.9/1.8kV | 1×4
28 | 11#箱变区域 | ZC110704a(+)-1107 | ZC110704a(+) | NB1107 | 44 | PV1-F-0.9/1.8kV | 1×4
29 | 11#箱变区域 | ZC110801a(+)-1108 | ZC110801a(+) | NB1108 | 22 | PV1-F-0.9/1.8kV | 1×4
30 | 11#箱变区域 | ZC110802a(+)-1108 | ZC110802a(+) | NB1108 | 18 | PV1-F-0.9/1.8kV | 1×4
31 | 11#箱变区域 | ZC110803a(+)-1108 | ZC110803a(+) | NB1108 | 14 | PV1-F-0.9/1.8kV | 1×4
32 | 11#箱变区域 | ZC110804a(+)-1108 | ZC110804a(+) | NB1108 | 10 | PV1-F-0.9/1.8kV | 1×4
33 | 11#箱变区域 | ZC110901a(+)-1109 | ZC110901a(+) | NB1109 | 48 | PV1-F-0.9/1.8kV | 1×4
34 | 11#箱变区域 | ZC110902a(+)-1109 | ZC110902a(+) | NB1109 | 44 | PV1-F-0.9/1.8kV | 1×4
35 | 11#箱变区域 | ZC110903a(+)-1109 | ZC110903a(+) | NB1109 | 40 | PV1-F-0.9/1.8kV | 1×4
36 | 11#箱变区域 | ZC110904a(+)-1109 | ZC110904a(+) | NB1109 | 44 | PV1-F-0.9/1.8kV | 1×4
37 | 11#箱变区域 | ZC111001a(+)-1110 | ZC111001a(+) | NB1110 | 22 | PV1-F-0.9/1.8kV | 1×4
38 | 11#箱变区域 | ZC111002a(+)-1110 | ZC111002a(+) | NB1110 | 18 | PV1-F-0.9/1.8kV | 1×4
39 | 11#箱变区域 | ZC111003a(+)-1110 | ZC111003a(+) | NB1110 | 14 | PV1-F-0.9/1.8kV | 1×4
40 | 11#箱变区域 | ZC111004a(+)-1110 | ZC111004a(+) | NB1110 | 10 | PV1-F-0.9/1.8kV | 1×4
41 | 11#箱变区域 | ZC111101a(+)-1111 | ZC111101a(+) | NB1111 | 48 | PV1-F-0.9/1.8kV | 1×4
42 | 11#箱变区域 | ZC111102a(+)-1111 | ZC111102a(+) | NB1111 | 44 | PV1-F-0.9/1.8kV | 1×4
43 | 11#箱变区域 | ZC111103a(+)-1111 | ZC111103a(+) | NB1111 | 40 | PV1-F-0.9/1.8kV | 1×4
44 | 11#箱变区域 | ZC111104a(+)-1111 | ZC111104a(+) | NB1111 | 44 | PV1-F-0.9/1.8kV | 1×4
45 | 11#箱变区域 | ZC111201a(+)-1112 | ZC111201a(+) | NB1112 | 22 | PV1-F-0.9/1.8kV | 1×4
46 | 11#箱变区域 | ZC111202a(+)-1112 | ZC111202a(+) | NB1112 | 18 | PV1-F-0.9/1.8kV | 1×4
47 | 11#箱变区域 | ZC111203a(+)-1112 | ZC111203a(+) | NB1112 | 14 | PV1-F-0.9/1.8kV | 1×4
48 | 11#箱变区域 | ZC111204a(+)-1112 | ZC111204a(+) | NB1112 | 10 | PV1-F-0.9/1.8kV | 1×4
49 | 11#箱变区域 | ZC111301a(+)-1113 | ZC111301a(+) | NB1113 | 48 | PV1-F-0.9/1.8kV | 1×4
50 | 11#箱变区域 | ZC111302a(+)-1113 | ZC111302a(+) | NB1113 | 44 | PV1-F-0.9/1.8kV | 1×4
51 | 11#箱变区域 | ZC111303a(+)-1113 | ZC111303a(+) | NB1113 | 40 | PV1-F-0.9/1.8kV | 1×4
52 | 11#箱变区域 | ZC111304a(+)-1113 | ZC111304a(+) | NB1113 | 44 | PV1-F-0.9/1.8kV | 1×4
53 | 11#箱变区域 | ZC111401a(+)-1114 | ZC111401a(+) | NB1114 | 22 | PV1-F-0.9/1.8kV | 1×4
54 | 11#箱变区域 | ZC111402a(+)-1114 | ZC111402a(+) | NB1114 | 18 | PV1-F-0.9/1.8kV | 1×4
55 | 11#箱变区域 | ZC111403a(+)-1114 | ZC111403a(+) | NB1114 | 14 | PV1-F-0.9/1.8kV | 1×4
56 | 11#箱变区域 | ZC111404a(+)-1114 | ZC111404a(+) | NB1114 | 10 | PV1-F-0.9/1.8kV | 1×4
57 | 11#箱变区域 | ZC111501a(+)-1115 | ZC111501a(+) | NB1115 | 48 | PV1-F-0.9/1.8kV | 1×4
58 | 11#箱变区域 | ZC111502a(+)-1115 | ZC111502a(+) | NB1115 | 44 | PV1-F-0.9/1.8kV | 1×4
59 | 11#箱变区域 | ZC111503a(+)-1115 | ZC111503a(+) | NB1115 | 40 | PV1-F-0.9/1.8kV | 1×4
60 | 11#箱变区域 | ZC111504a(+)-1115 | ZC111504a(+) | NB1115 | 44 | PV1-F-0.9/1.8kV | 1×4
61 | 11#箱变区域 | ZC111601a(+)-1116 | ZC111601a(+) | NB1116 | 22 | PV1-F-0.9/1.8kV | 1×4
62 | 11#箱变区域 | ZC111602a(+)-1116 | ZC111602a(+) | NB1116 | 18 | PV1-F-0.9/1.8kV | 1×4
63 | 11#箱变区域 | ZC111603a(+)-1116 | ZC111603a(+) | NB1116 | 14 | PV1-F-0.9/1.8kV | 1×4
64 | 11#箱变区域 | ZC111604a(+)-1116 | ZC111604a(+) | NB1116 | 10 | PV1-F-0.9/1.8kV | 1×4
65 | 11#箱变区域 | ZC111701a(+)-1117 | ZC111701a(+) | NB1117 | 48 | PV1-F-0.9/1.8kV | 1×4
66 | 11#箱变区域 | ZC111702a(+)-1117 | ZC111702a(+) | NB1117 | 44 | PV1-F-0.9/1.8kV | 1×4
67 | 11#箱变区域 | ZC111703a(+)-1117 | ZC111703a(+) | NB1117 | 40 | PV1-F-0.9/1.8kV | 1×4
68 | 11#箱变区域 | ZC111704a(+)-1117 | ZC111704a(+) | NB1117 | 44 | PV1-F-0.9/1.8kV | 1×4
69 | 11#箱变区域 | ZC111801a(+)-1118 | ZC111801a(+) | NB1118 | 22 | PV1-F-0.9/1.8kV | 1×4
70 | 11#箱变区域 | ZC111802a(+)-1118 | ZC111802a(+) | NB1118 | 18 | PV1-F-0.9/1.8kV | 1×4
71 | 11#箱变区域 | ZC111803a(+)-1118 | ZC111803a(+) | NB1118 | 14 | PV1-F-0.9/1.8kV | 1×4
72 | 11#箱变区域 | ZC111804a(+)-1118 | ZC111804a(+) | NB1118 | 10 | PV1-F-0.9/1.8kV | 1×4
73 | 11#箱变区域 | ZC111901a(+)-1119 | ZC111901a(+) | NB1119 | 34 | PV1-F-0.9/1.8kV | 1×4
74 | 11#箱变区域 | ZC111902a(+)-1119 | ZC111902a(+) | NB1119 | 30 | PV1-F-0.9/1.8kV | 1×4
75 | 11#箱变区域 | ZC111903a(+)-1119 | ZC111903a(+) | NB1119 | 14 | PV1-F-0.9/1.8kV | 1×4
76 | 11#箱变区域 | ZC111904a(+)-1119 | ZC111904a(+) | NB1119 | 10 | PV1-F-0.9/1.8kV | 1×4
77 | 11#箱变区域 | ZC112001a(+)-1120 | ZC112001a(+) | NB1120 | 50 | PV1-F-0.9/1.8kV | 1×4
78 | 11#箱变区域 | ZC112002a(+)-1120 | ZC112002a(+) | NB1120 | 70 | PV1-F-0.9/1.8kV | 1×4
79 | 11#箱变区域 | ZC112003a(+)-1120 | ZC112003a(+) | NB1120 | 90 | PV1-F-0.9/1.8kV | 1×4
80 | 11#箱变区域 | ZC112004a(+)-1120 | ZC112004a(+) | NB1120 | 100 | PV1-F-0.9/1.8kV | 1×4
81 | 11#箱变区域 | ZC112101a(+)-1121 | ZC112101a(+) | NB1121 | 38 | PV1-F-0.9/1.8kV | 1×4
82 | 11#箱变区域 | ZC112102a(+)-1121 | ZC112102a(+) | NB1121 | 34 | PV1-F-0.9/1.8kV | 1×4
83 | 11#箱变区域 | ZC112103a(+)-1121 | ZC112103a(+) | NB1121 | 30 | PV1-F-0.9/1.8kV | 1×4
84 | 11#箱变区域 | ZC112104a(+)-1121 | ZC112104a(+) | NB1121 | 34 | PV1-F-0.9/1.8kV | 1×4
85 | 11#箱变区域 | ZC112201a(+)-1122 | ZC112201a(+) | NB1122 | 40 | PV1-F-0.9/1.8kV | 1×4
86 | 11#箱变区域 | ZC112202a(+)-1122 | ZC112202a(+) | NB1122 | 44 | PV1-F-0.9/1.8kV | 1×4
87 | 11#箱变区域 | ZC112203a(+)-1122 | ZC112203a(+) | NB1122 | 48 | PV1-F-0.9/1.8kV | 1×4
88 | 11#箱变区域 | ZC112204a(+)-1122 | ZC112204a(+) | NB1122 | 52 | PV1-F-0.9/1.8kV | 1×4
89 | 11#箱变区域 | ZC112301a(+)-1123 | ZC112301a(+) | NB1123 | 40 | PV1-F-0.9/1.8kV | 1×4
90 | 11#箱变区域 | ZC112302a(+)-1123 | ZC112302a(+) | NB1123 | 44 | PV1-F-0.9/1.8kV | 1×4
91 | 11#箱变区域 | ZC112303a(+)-1123 | ZC112303a(+) | NB1123 | 48 | PV1-F-0.9/1.8kV | 1×4
92 | 11#箱变区域 | ZC112304a(+)-1123 | ZC112304a(+) | NB1123 | 52 | PV1-F-0.9/1.8kV | 1×4
93 | 11#箱变区域 | ZC112401a(+)-1124 | ZC112401a(+) | NB1124 | 44 | PV1-F-0.9/1.8kV | 1×4
94 | 11#箱变区域 | ZC112402a(+)-1124 | ZC112402a(+) | NB1124 | 40 | PV1-F-0.9/1.8kV | 1×4
95 | 11#箱变区域 | ZC112403a(+)-1124 | ZC112403a(+) | NB1124 | 40 | PV1-F-0.9/1.8kV | 1×4
96 | 11#箱变区域 | ZC112404a(+)-1124 | ZC112404a(+) | NB1124 | 44 | PV1-F-0.9/1.8kV | 1×4
97 | 11#箱变区域 | ZC110101a(-)-1101 | ZC110101a(-) | NB1101 | 48 | PV1-F-0.9/1.8kV | 1×4
98 | 11#箱变区域 | ZC110102a(-)-1101 | ZC110102a(-) | NB1101 | 44 | PV1-F-0.9/1.8kV | 1×4
99 | 11#箱变区域 | ZC110103a(-)-1101 | ZC110103a(-) | NB1101 | 40 | PV1-F-0.9/1.8kV | 1×4
100 | 11#箱变区域 | ZC110104a(-)-1101 | ZC110104a(-) | NB1101 | 44 | PV1-F-0.9/1.8kV | 1×4
101 | 11#箱变区域 | ZC110201a(-)-1102 | ZC110201a(-) | NB1102 | 22 | PV1-F-0.9/1.8kV | 1×4
102 | 11#箱变区域 | ZC110202a(-)-1102 | ZC110202a(-) | NB1102 | 18 | PV1-F-0.9/1.8kV | 1×4
103 | 11#箱变区域 | ZC110203a(-)-1102 | ZC110203a(-) | NB1102 | 14 | PV1-F-0.9/1.8kV | 1×4
104 | 11#箱变区域 | ZC110204a(-)-1102 | ZC110204a(-) | NB1102 | 10 | PV1-F-0.9/1.8kV | 1×4
105 | 11#箱变区域 | ZC110301a(-)-1103 | ZC110301a(-) | NB1103 | 48 | PV1-F-0.9/1.8kV | 1×4
106 | 11#箱变区域 | ZC110302a(-)-1103 | ZC110302a(-) | NB1103 | 44 | PV1-F-0.9/1.8kV | 1×4
107 | 11#箱变区域 | ZC110303a(-)-1103 | ZC110303a(-) | NB1103 | 40 | PV1-F-0.9/1.8kV | 1×4
108 | 11#箱变区域 | ZC110304a(-)-1103 | ZC110304a(-) | NB1103 | 44 | PV1-F-0.9/1.8kV | 1×4
109 | 11#箱变区域 | ZC110401a(-)-1104 | ZC110401a(-) | NB1104 | 22 | PV1-F-0.9/1.8kV | 1×4
110 | 11#箱变区域 | ZC110402a(-)-1104 | ZC110402a(-) | NB1104 | 18 | PV1-F-0.9/1.8kV | 1×4
111 | 11#箱变区域 | ZC110403a(-)-1104 | ZC110403a(-) | NB1104 | 14 | PV1-F-0.9/1.8kV | 1×4
112 | 11#箱变区域 | ZC110404a(-)-1104 | ZC110404a(-) | NB1104 | 10 | PV1-F-0.9/1.8kV | 1×4
113 | 11#箱变区域 | ZC110501a(-)-1105 | ZC110501a(-) | NB1105 | 48 | PV1-F-0.9/1.8kV | 1×4
114 | 11#箱变区域 | ZC110502a(-)-1105 | ZC110502a(-) | NB1105 | 44 | PV1-F-0.9/1.8kV | 1×4
115 | 11#箱变区域 | ZC110503a(-)-1105 | ZC110503a(-) | NB1105 | 40 | PV1-F-0.9/1.8kV | 1×4
116 | 11#箱变区域 | ZC110504a(-)-1105 | ZC110504a(-) | NB1105 | 44 | PV1-F-0.9/1.8kV | 1×4
117 | 11#箱变区域 | ZC110601a(-)-1106 | ZC110601a(-) | NB1106 | 22 | PV1-F-0.9/1.8kV | 1×4
118 | 11#箱变区域 | ZC110602a(-)-1106 | ZC110602a(-) | NB1106 | 18 | PV1-F-0.9/1.8kV | 1×4
119 | 11#箱变区域 | ZC110603a(-)-1106 | ZC110603a(-) | NB1106 | 14 | PV1-F-0.9/1.8kV | 1×4
120 | 11#箱变区域 | ZC110604a(-)-1106 | ZC110604a(-) | NB1106 | 10 | PV1-F-0.9/1.8kV | 1×4
121 | 11#箱变区域 | ZC110701a(-)-1107 | ZC110701a(-) | NB1107 | 48 | PV1-F-0.9/1.8kV | 1×4
122 | 11#箱变区域 | ZC110702a(-)-1107 | ZC110702a(-) | NB1107 | 44 | PV1-F-0.9/1.8kV | 1×4
123 | 11#箱变区域 | ZC110703a(-)-1107 | ZC110703a(-) | NB1107 | 40 | PV1-F-0.9/1.8kV | 1×4
124 | 11#箱变区域 | ZC110704a(-)-1107 | ZC110704a(-) | NB1107 | 44 | PV1-F-0.9/1.8kV | 1×4
125 | 11#箱变区域 | ZC110801a(-)-1108 | ZC110801a(-) | NB1108 | 22 | PV1-F-0.9/1.8kV | 1×4
126 | 11#箱变区域 | ZC110802a(-)-1108 | ZC110802a(-) | NB1108 | 18 | PV1-F-0.9/1.8kV | 1×4
127 | 11#箱变区域 | ZC110803a(-)-1108 | ZC110803a(-) | NB1108 | 14 | PV1-F-0.9/1.8kV | 1×4
128 | 11#箱变区域 | ZC110804a(-)-1108 | ZC110804a(-) | NB1108 | 10 | PV1-F-0.9/1.8kV | 1×4
129 | 11#箱变区域 | ZC110901a(-)-1109 | ZC110901a(-) | NB1109 | 48 | PV1-F-0.9/1.8kV | 1×4
130 | 11#箱变区域 | ZC110902a(-)-1109 | ZC110902a(-) | NB1109 | 44 | PV1-F-0.9/1.8kV | 1×4
131 | 11#箱变区域 | ZC110903a(-)-1109 | ZC110903a(-) | NB1109 | 40 | PV1-F-0.9/1.8kV | 1×4
132 | 11#箱变区域 | ZC110904a(-)-1109 | ZC110904a(-) | NB1109 | 44 | PV1-F-0.9/1.8kV | 1×4
133 | 11#箱变区域 | ZC111001a(-)-1110 | ZC111001a(-) | NB1110 | 22 | PV1-F-0.9/1.8kV | 1×4
134 | 11#箱变区域 | ZC111002a(-)-1110 | ZC111002a(-) | NB1110 | 18 | PV1-F-0.9/1.8kV | 1×4
135 | 11#箱变区域 | ZC111003a(-)-1110 | ZC111003a(-) | NB1110 | 14 | PV1-F-0.9/1.8kV | 1×4
136 | 11#箱变区域 | ZC111004a(-)-1110 | ZC111004a(-) | NB1110 | 10 | PV1-F-0.9/1.8kV | 1×4
137 | 11#箱变区域 | ZC111101a(-)-1111 | ZC111101a(-) | NB1111 | 48 | PV1-F-0.9/1.8kV | 1×4
138 | 11#箱变区域 | ZC111102a(-)-1111 | ZC111102a(-) | NB1111 | 44 | PV1-F-0.9/1.8kV | 1×4
139 | 11#箱变区域 | ZC111103a(-)-1111 | ZC111103a(-) | NB1111 | 40 | PV1-F-0.9/1.8kV | 1×4
140 | 11#箱变区域 | ZC111104a(-)-1111 | ZC111104a(-) | NB1111 | 44 | PV1-F-0.9/1.8kV | 1×4
141 | 11#箱变区域 | ZC111201a(-)-1112 | ZC111201a(-) | NB1112 | 22 | PV1-F-0.9/1.8kV | 1×4
142 | 11#箱变区域 | ZC111202a(-)-1112 | ZC111202a(-) | NB1112 | 18 | PV1-F-0.9/1.8kV | 1×4
143 | 11#箱变区域 | ZC111203a(-)-1112 | ZC111203a(-) | NB1112 | 14 | PV1-F-0.9/1.8kV | 1×4
144 | 11#箱变区域 | ZC111204a(-)-1112 | ZC111204a(-) | NB1112 | 10 | PV1-F-0.9/1.8kV | 1×4
145 | 11#箱变区域 | ZC111301a(-)-1113 | ZC111301a(-) | NB1113 | 48 | PV1-F-0.9/1.8kV | 1×4
146 | 11#箱变区域 | ZC111302a(-)-1113 | ZC111302a(-) | NB1113 | 44 | PV1-F-0.9/1.8kV | 1×4
147 | 11#箱变区域 | ZC111303a(-)-1113 | ZC111303a(-) | NB1113 | 40 | PV1-F-0.9/1.8kV | 1×4
148 | 11#箱变区域 | ZC111304a(-)-1113 | ZC111304a(-) | NB1113 | 44 | PV1-F-0.9/1.8kV | 1×4
149 | 11#箱变区域 | ZC111401a(-)-1114 | ZC111401a(-) | NB1114 | 22 | PV1-F-0.9/1.8kV | 1×4
150 | 11#箱变区域 | ZC111402a(-)-1114 | ZC111402a(-) | NB1114 | 18 | PV1-F-0.9/1.8kV | 1×4
151 | 11#箱变区域 | ZC111403a(-)-1114 | ZC111403a(-) | NB1114 | 14 | PV1-F-0.9/1.8kV | 1×4
152 | 11#箱变区域 | ZC111404a(-)-1114 | ZC111404a(-) | NB1114 | 10 | PV1-F-0.9/1.8kV | 1×4
153 | 11#箱变区域 | ZC111501a(-)-1115 | ZC111501a(-) | NB1115 | 48 | PV1-F-0.9/1.8kV | 1×4
154 | 11#箱变区域 | ZC111502a(-)-1115 | ZC111502a(-) | NB1115 | 44 | PV1-F-0.9/1.8kV | 1×4
155 | 11#箱变区域 | ZC111503a(-)-1115 | ZC111503a(-) | NB1115 | 40 | PV1-F-0.9/1.8kV | 1×4
156 | 11#箱变区域 | ZC111504a(-)-1115 | ZC111504a(-) | NB1115 | 44 | PV1-F-0.9/1.8kV | 1×4
157 | 11#箱变区域 | ZC111601a(-)-1116 | ZC111601a(-) | NB1116 | 22 | PV1-F-0.9/1.8kV | 1×4
158 | 11#箱变区域 | ZC111602a(-)-1116 | ZC111602a(-) | NB1116 | 18 | PV1-F-0.9/1.8kV | 1×4
159 | 11#箱变区域 | ZC111603a(-)-1116 | ZC111603a(-) | NB1116 | 14 | PV1-F-0.9/1.8kV | 1×4
160 | 11#箱变区域 | ZC111604a(-)-1116 | ZC111604a(-) | NB1116 | 10 | PV1-F-0.9/1.8kV | 1×4
161 | 11#箱变区域 | ZC111701a(-)-1117 | ZC111701a(-) | NB1117 | 48 | PV1-F-0.9/1.8kV | 1×4
162 | 11#箱变区域 | ZC111702a(-)-1117 | ZC111702a(-) | NB1117 | 44 | PV1-F-0.9/1.8kV | 1×4
163 | 11#箱变区域 | ZC111703a(-)-1117 | ZC111703a(-) | NB1117 | 40 | PV1-F-0.9/1.8kV | 1×4
164 | 11#箱变区域 | ZC111704a(-)-1117 | ZC111704a(-) | NB1117 | 44 | PV1-F-0.9/1.8kV | 1×4
165 | 11#箱变区域 | ZC111801a(-)-1118 | ZC111801a(-) | NB1118 | 22 | PV1-F-0.9/1.8kV | 1×4
166 | 11#箱变区域 | ZC111802a(-)-1118 | ZC111802a(-) | NB1118 | 18 | PV1-F-0.9/1.8kV | 1×4
167 | 11#箱变区域 | ZC111803a(-)-1118 | ZC111803a(-) | NB1118 | 14 | PV1-F-0.9/1.8kV | 1×4
168 | 11#箱变区域 | ZC111804a(-)-1118 | ZC111804a(-) | NB1118 | 10 | PV1-F-0.9/1.8kV | 1×4
169 | 11#箱变区域 | ZC111901a(-)-1119 | ZC111901a(-) | NB1119 | 34 | PV1-F-0.9/1.8kV | 1×4
170 | 11#箱变区域 | ZC111902a(-)-1119 | ZC111902a(-) | NB1119 | 30 | PV1-F-0.9/1.8kV | 1×4
171 | 11#箱变区域 | ZC111903a(-)-1119 | ZC111903a(-) | NB1119 | 14 | PV1-F-0.9/1.8kV | 1×4
172 | 11#箱变区域 | ZC111904a(-)-1119 | ZC111904a(-) | NB1119 | 10 | PV1-F-0.9/1.8kV | 1×4
173 | 11#箱变区域 | ZC112001a(-)-1120 | ZC112001a(-) | NB1120 | 50 | PV1-F-0.9/1.8kV | 1×4
174 | 11#箱变区域 | ZC112002a(-)-1120 | ZC112002a(-) | NB1120 | 70 | PV1-F-0.9/1.8kV | 1×4
175 | 11#箱变区域 | ZC112003a(-)-1120 | ZC112003a(-) | NB1120 | 90 | PV1-F-0.9/1.8kV | 1×4
176 | 11#箱变区域 | ZC112004a(-)-1120 | ZC112004a(-) | NB1120 | 100 | PV1-F-0.9/1.8kV | 1×4
177 | 11#箱变区域 | ZC112101a(-)-1121 | ZC112101a(-) | NB1121 | 38 | PV1-F-0.9/1.8kV | 1×4
178 | 11#箱变区域 | ZC112102a(-)-1121 | ZC112102a(-) | NB1121 | 34 | PV1-F-0.9/1.8kV | 1×4
179 | 11#箱变区域 | ZC112103a(-)-1121 | ZC112103a(-) | NB1121 | 30 | PV1-F-0.9/1.8kV | 1×4
180 | 11#箱变区域 | ZC112104a(-)-1121 | ZC112104a(-) | NB1121 | 34 | PV1-F-0.9/1.8kV | 1×4
181 | 11#箱变区域 | ZC112201a(-)-1122 | ZC112201a(-) | NB1122 | 40 | PV1-F-0.9/1.8kV | 1×4
182 | 11#箱变区域 | ZC112202a(-)-1122 | ZC112202a(-) | NB1122 | 44 | PV1-F-0.9/1.8kV | 1×4
183 | 11#箱变区域 | ZC112203a(-)-1122 | ZC112203a(-) | NB1122 | 48 | PV1-F-0.9/1.8kV | 1×4
184 | 11#箱变区域 | ZC112204a(-)-1122 | ZC112204a(-) | NB1122 | 52 | PV1-F-0.9/1.8kV | 1×4
185 | 11#箱变区域 | ZC112301a(-)-1123 | ZC112301a(-) | NB1123 | 40 | PV1-F-0.9/1.8kV | 1×4
186 | 11#箱变区域 | ZC112302a(-)-1123 | ZC112302a(-) | NB1123 | 44 | PV1-F-0.9/1.8kV | 1×4
187 | 11#箱变区域 | ZC112303a(-)-1123 | ZC112303a(-) | NB1123 | 48 | PV1-F-0.9/1.8kV | 1×4
188 | 11#箱变区域 | ZC112304a(-)-1123 | ZC112304a(-) | NB1123 | 52 | PV1-F-0.9/1.8kV | 1×4
189 | 11#箱变区域 | ZC112401a(-)-1124 | ZC112401a(-) | NB1124 | 44 | PV1-F-0.9/1.8kV | 1×4
190 | 11#箱变区域 | ZC112402a(-)-1124 | ZC112402a(-) | NB1124 | 40 | PV1-F-0.9/1.8kV | 1×4
191 | 11#箱变区域 | ZC112403a(-)-1124 | ZC112403a(-) | NB1124 | 40 | PV1-F-0.9/1.8kV | 1×4
192 | 11#箱变区域 | ZC112404a(-)-1124 | ZC112404a(-) | NB1124 | 44 | PV1-F-0.9/1.8kV | 1×4
193 | 11#箱变区域 | ZC110101b(+)-1101 | ZC110101b(+) | NB1101 | 48 | PV1-F-0.9/1.8kV | 1×4
194 | 11#箱变区域 | ZC110102b(+)-1101 | ZC110102b(+) | NB1101 | 44 | PV1-F-0.9/1.8kV | 1×4
195 | 11#箱变区域 | ZC110103b(+)-1101 | ZC110103b(+) | NB1101 | 40 | PV1-F-0.9/1.8kV | 1×4
196 | 11#箱变区域 | ZC110104b(+)-1101 | ZC110104b(+) | NB1101 | 44 | PV1-F-0.9/1.8kV | 1×4
197 | 11#箱变区域 | ZC110201b(+)-1102 | ZC110201b(+) | NB1102 | 22 | PV1-F-0.9/1.8kV | 1×4
198 | 11#箱变区域 | ZC110202b(+)-1102 | ZC110202b(+) | NB1102 | 18 | PV1-F-0.9/1.8kV | 1×4
199 | 11#箱变区域 | ZC110203b(+)-1102 | ZC110203b(+) | NB1102 | 14 | PV1-F-0.9/1.8kV | 1×4
200 | 11#箱变区域 | ZC110204b(+)-1102 | ZC110204b(+) | NB1102 | 10 | PV1-F-0.9/1.8kV | 1×4
201 | 11#箱变区域 | ZC110301b(+)-1103 | ZC110301b(+) | NB1103 | 48 | PV1-F-0.9/1.8kV | 1×4
202 | 11#箱变区域 | ZC110302b(+)-1103 | ZC110302b(+) | NB1103 | 44 | PV1-F-0.9/1.8kV | 1×4
203 | 11#箱变区域 | ZC110303b(+)-1103 | ZC110303b(+) | NB1103 | 40 | PV1-F-0.9/1.8kV | 1×4
204 | 11#箱变区域 | ZC110304b(+)-1103 | ZC110304b(+) | NB1103 | 44 | PV1-F-0.9/1.8kV | 1×4
205 | 11#箱变区域 | ZC110401b(+)-1104 | ZC110401b(+) | NB1104 | 22 | PV1-F-0.9/1.8kV | 1×4
206 | 11#箱变区域 | ZC110402b(+)-1104 | ZC110402b(+) | NB1104 | 18 | PV1-F-0.9/1.8kV | 1×4
207 | 11#箱变区域 | ZC110403b(+)-1104 | ZC110403b(+) | NB1104 | 14 | PV1-F-0.9/1.8kV | 1×4
208 | 11#箱变区域 | ZC110404b(+)-1104 | ZC110404b(+) | NB1104 | 10 | PV1-F-0.9/1.8kV | 1×4
209 | 11#箱变区域 | ZC110501b(+)-1105 | ZC110501b(+) | NB1105 | 48 | PV1-F-0.9/1.8kV | 1×4
210 | 11#箱变区域 | ZC110502b(+)-1105 | ZC110502b(+) | NB1105 | 44 | PV1-F-0.9/1.8kV | 1×4
211 | 11#箱变区域 | ZC110503b(+)-1105 | ZC110503b(+) | NB1105 | 40 | PV1-F-0.9/1.8kV | 1×4
212 | 11#箱变区域 | ZC110504b(+)-1105 | ZC110504b(+) | NB1105 | 44 | PV1-F-0.9/1.8kV | 1×4
213 | 11#箱变区域 | ZC110601b(+)-1106 | ZC110601b(+) | NB1106 | 22 | PV1-F-0.9/1.8kV | 1×4
214 | 11#箱变区域 | ZC110602b(+)-1106 | ZC110602b(+) | NB1106 | 18 | PV1-F-0.9/1.8kV | 1×4
215 | 11#箱变区域 | ZC110603b(+)-1106 | ZC110603b(+) | NB1106 | 14 | PV1-F-0.9/1.8kV | 1×4
216 | 11#箱变区域 | ZC110604b(+)-1106 | ZC110604b(+) | NB1106 | 10 | PV1-F-0.9/1.8kV | 1×4
217 | 11#箱变区域 | ZC110701b(+)-1107 | ZC110701b(+) | NB1107 | 48 | PV1-F-0.9/1.8kV | 1×4
218 | 11#箱变区域 | ZC110702b(+)-1107 | ZC110702b(+) | NB1107 | 44 | PV1-F-0.9/1.8kV | 1×4
219 | 11#箱变区域 | ZC110703b(+)-1107 | ZC110703b(+) | NB1107 | 40 | PV1-F-0.9/1.8kV | 1×4
220 | 11#箱变区域 | ZC110704b(+)-1107 | ZC110704b(+) | NB1107 | 44 | PV1-F-0.9/1.8kV | 1×4
221 | 11#箱变区域 | ZC110801b(+)-1108 | ZC110801b(+) | NB1108 | 22 | PV1-F-0.9/1.8kV | 1×4
222 | 11#箱变区域 | ZC110802b(+)-1108 | ZC110802b(+) | NB1108 | 18 | PV1-F-0.9/1.8kV | 1×4
223 | 11#箱变区域 | ZC110803b(+)-1108 | ZC110803b(+) | NB1108 | 14 | PV1-F-0.9/1.8kV | 1×4
224 | 11#箱变区域 | ZC110804b(+)-1108 | ZC110804b(+) | NB1108 | 10 | PV1-F-0.9/1.8kV | 1×4
225 | 11#箱变区域 | ZC110901b(+)-1109 | ZC110901b(+) | NB1109 | 48 | PV1-F-0.9/1.8kV | 1×4
226 | 11#箱变区域 | ZC110902b(+)-1109 | ZC110902b(+) | NB1109 | 44 | PV1-F-0.9/1.8kV | 1×4
227 | 11#箱变区域 | ZC110903b(+)-1109 | ZC110903b(+) | NB1109 | 40 | PV1-F-0.9/1.8kV | 1×4
228 | 11#箱变区域 | ZC110904b(+)-1109 | ZC110904b(+) | NB1109 | 44 | PV1-F-0.9/1.8kV | 1×4
229 | 11#箱变区域 | ZC111001b(+)-1110 | ZC111001b(+) | NB1110 | 22 | PV1-F-0.9/1.8kV | 1×4
230 | 11#箱变区域 | ZC111002b(+)-1110 | ZC111002b(+) | NB1110 | 18 | PV1-F-0.9/1.8kV | 1×4
231 | 11#箱变区域 | ZC111003b(+)-1110 | ZC111003b(+) | NB1110 | 14 | PV1-F-0.9/1.8kV | 1×4
232 | 11#箱变区域 | ZC111004b(+)-1110 | ZC111004b(+) | NB1110 | 10 | PV1-F-0.9/1.8kV | 1×4
233 | 11#箱变区域 | ZC111101b(+)-1111 | ZC111101b(+) | NB1111 | 48 | PV1-F-0.9/1.8kV | 1×4
234 | 11#箱变区域 | ZC111102b(+)-1111 | ZC111102b(+) | NB1111 | 44 | PV1-F-0.9/1.8kV | 1×4
235 | 11#箱变区域 | ZC111103b(+)-1111 | ZC111103b(+) | NB1111 | 40 | PV1-F-0.9/1.8kV | 1×4
236 | 11#箱变区域 | ZC111104b(+)-1111 | ZC111104b(+) | NB1111 | 44 | PV1-F-0.9/1.8kV | 1×4
237 | 11#箱变区域 | ZC111201b(+)-1112 | ZC111201b(+) | NB1112 | 22 | PV1-F-0.9/1.8kV | 1×4
238 | 11#箱变区域 | ZC111202b(+)-1112 | ZC111202b(+) | NB1112 | 18 | PV1-F-0.9/1.8kV | 1×4
239 | 11#箱变区域 | ZC111203b(+)-1112 | ZC111203b(+) | NB1112 | 14 | PV1-F-0.9/1.8kV | 1×4
240 | 11#箱变区域 | ZC111204b(+)-1112 | ZC111204b(+) | NB1112 | 10 | PV1-F-0.9/1.8kV | 1×4
241 | 11#箱变区域 | ZC111301b(+)-1113 | ZC111301b(+) | NB1113 | 48 | PV1-F-0.9/1.8kV | 1×4
242 | 11#箱变区域 | ZC111302b(+)-1113 | ZC111302b(+) | NB1113 | 44 | PV1-F-0.9/1.8kV | 1×4
243 | 11#箱变区域 | ZC111303b(+)-1113 | ZC111303b(+) | NB1113 | 40 | PV1-F-0.9/1.8kV | 1×4
244 | 11#箱变区域 | ZC111304b(+)-1113 | ZC111304b(+) | NB1113 | 44 | PV1-F-0.9/1.8kV | 1×4
245 | 11#箱变区域 | ZC111401b(+)-1114 | ZC111401b(+) | NB1114 | 22 | PV1-F-0.9/1.8kV | 1×4
246 | 11#箱变区域 | ZC111402b(+)-1114 | ZC111402b(+) | NB1114 | 18 | PV1-F-0.9/1.8kV | 1×4
247 | 11#箱变区域 | ZC111403b(+)-1114 | ZC111403b(+) | NB1114 | 14 | PV1-F-0.9/1.8kV | 1×4
248 | 11#箱变区域 | ZC111404b(+)-1114 | ZC111404b(+) | NB1114 | 10 | PV1-F-0.9/1.8kV | 1×4
249 | 11#箱变区域 | ZC111501b(+)-1115 | ZC111501b(+) | NB1115 | 48 | PV1-F-0.9/1.8kV | 1×4
250 | 11#箱变区域 | ZC111502b(+)-1115 | ZC111502b(+) | NB1115 | 44 | PV1-F-0.9/1.8kV | 1×4
251 | 11#箱变区域 | ZC111503b(+)-1115 | ZC111503b(+) | NB1115 | 40 | PV1-F-0.9/1.8kV | 1×4
252 | 11#箱变区域 | ZC111504b(+)-1115 | ZC111504b(+) | NB1115 | 44 | PV1-F-0.9/1.8kV | 1×4
253 | 11#箱变区域 | ZC111601b(+)-1116 | ZC111601b(+) | NB1116 | 22 | PV1-F-0.9/1.8kV | 1×4
254 | 11#箱变区域 | ZC111602b(+)-1116 | ZC111602b(+) | NB1116 | 18 | PV1-F-0.9/1.8kV | 1×4
255 | 11#箱变区域 | ZC111603b(+)-1116 | ZC111603b(+) | NB1116 | 14 | PV1-F-0.9/1.8kV | 1×4
256 | 11#箱变区域 | ZC111604b(+)-1116 | ZC111604b(+) | NB1116 | 10 | PV1-F-0.9/1.8kV | 1×4
257 | 11#箱变区域 | ZC111701b(+)-1117 | ZC111701b(+) | NB1117 | 48 | PV1-F-0.9/1.8kV | 1×4
258 | 11#箱变区域 | ZC111702b(+)-1117 | ZC111702b(+) | NB1117 | 44 | PV1-F-0.9/1.8kV | 1×4
259 | 11#箱变区域 | ZC111703b(+)-1117 | ZC111703b(+) | NB1117 | 40 | PV1-F-0.9/1.8kV | 1×4
260 | 11#箱变区域 | ZC111704b(+)-1117 | ZC111704b(+) | NB1117 | 44 | PV1-F-0.9/1.8kV | 1×4
261 | 11#箱变区域 | ZC111801b(+)-1118 | ZC111801b(+) | NB1118 | 22 | PV1-F-0.9/1.8kV | 1×4
262 | 11#箱变区域 | ZC111802b(+)-1118 | ZC111802b(+) | NB1118 | 18 | PV1-F-0.9/1.8kV | 1×4
263 | 11#箱变区域 | ZC111803b(+)-1118 | ZC111803b(+) | NB1118 | 14 | PV1-F-0.9/1.8kV | 1×4
264 | 11#箱变区域 | ZC111804b(+)-1118 | ZC111804b(+) | NB1118 | 10 | PV1-F-0.9/1.8kV | 1×4
265 | 11#箱变区域 | ZC111901b(+)-1119 | ZC111901b(+) | NB1119 | 34 | PV1-F-0.9/1.8kV | 1×4
266 | 11#箱变区域 | ZC111902b(+)-1119 | ZC111902b(+) | NB1119 | 30 | PV1-F-0.9/1.8kV | 1×4
267 | 11#箱变区域 | ZC111903b(+)-1119 | ZC111903b(+) | NB1119 | 14 | PV1-F-0.9/1.8kV | 1×4
268 | 11#箱变区域 | ZC111904b(+)-1119 | ZC111904b(+) | NB1119 | 10 | PV1-F-0.9/1.8kV | 1×4
269 | 11#箱变区域 | ZC112001b(+)-1120 | ZC112001b(+) | NB1120 | 50 | PV1-F-0.9/1.8kV | 1×4
270 | 11#箱变区域 | ZC112002b(+)-1120 | ZC112002b(+) | NB1120 | 70 | PV1-F-0.9/1.8kV | 1×4
271 | 11#箱变区域 | ZC112003b(+)-1120 | ZC112003b(+) | NB1120 | 90 | PV1-F-0.9/1.8kV | 1×4
272 | 11#箱变区域 | ZC112004b(+)-1120 | ZC112004b(+) | NB1120 | 100 | PV1-F-0.9/1.8kV | 1×4
273 | 11#箱变区域 | ZC112101b(+)-1121 | ZC112101b(+) | NB1121 | 38 | PV1-F-0.9/1.8kV | 1×4
274 | 11#箱变区域 | ZC112102b(+)-1121 | ZC112102b(+) | NB1121 | 34 | PV1-F-0.9/1.8kV | 1×4
275 | 11#箱变区域 | ZC112103b(+)-1121 | ZC112103b(+) | NB1121 | 30 | PV1-F-0.9/1.8kV | 1×4
276 | 11#箱变区域 | ZC112104b(+)-1121 | ZC112104b(+) | NB1121 | 34 | PV1-F-0.9/1.8kV | 1×4
277 | 11#箱变区域 | ZC112201b(+)-1122 | ZC112201b(+) | NB1122 | 40 | PV1-F-0.9/1.8kV | 1×4
278 | 11#箱变区域 | ZC112202b(+)-1122 | ZC112202b(+) | NB1122 | 44 | PV1-F-0.9/1.8kV | 1×4
279 | 11#箱变区域 | ZC112203b(+)-1122 | ZC112203b(+) | NB1122 | 48 | PV1-F-0.9/1.8kV | 1×4
280 | 11#箱变区域 | ZC112204b(+)-1122 | ZC112204b(+) | NB1122 | 52 | PV1-F-0.9/1.8kV | 1×4
281 | 11#箱变区域 | ZC112301b(+)-1123 | ZC112301b(+) | NB1123 | 40 | PV1-F-0.9/1.8kV | 1×4
282 | 11#箱变区域 | ZC112302b(+)-1123 | ZC112302b(+) | NB1123 | 44 | PV1-F-0.9/1.8kV | 1×4
283 | 11#箱变区域 | ZC112303b(+)-1123 | ZC112303b(+) | NB1123 | 48 | PV1-F-0.9/1.8kV | 1×4
284 | 11#箱变区域 | ZC112304b(+)-1123 | ZC112304b(+) | NB1123 | 52 | PV1-F-0.9/1.8kV | 1×4
285 | 11#箱变区域 | ZC112401b(+)-1124 | ZC112401b(+) | NB1124 | 44 | PV1-F-0.9/1.8kV | 1×4
286 | 11#箱变区域 | ZC112402b(+)-1124 | ZC112402b(+) | NB1124 | 40 | PV1-F-0.9/1.8kV | 1×4
287 | 11#箱变区域 | ZC112403b(+)-1124 | ZC112403b(+) | NB1124 | 40 | PV1-F-0.9/1.8kV | 1×4
288 | 11#箱变区域 | ZC112404b(+)-1124 | ZC112404b(+) | NB1124 | 44 | PV1-F-0.9/1.8kV | 1×4
289 | 11#箱变区域 | ZC110101b(-)-1101 | ZC110101b(-) | NB1101 | 48 | PV1-F-0.9/1.8kV | 1×4
290 | 11#箱变区域 | ZC110102b(-)-1101 | ZC110102b(-) | NB1101 | 44 | PV1-F-0.9/1.8kV | 1×4
291 | 11#箱变区域 | ZC110103b(-)-1101 | ZC110103b(-) | NB1101 | 40 | PV1-F-0.9/1.8kV | 1×4
292 | 11#箱变区域 | ZC110104b(-)-1101 | ZC110104b(-) | NB1101 | 44 | PV1-F-0.9/1.8kV | 1×4
293 | 11#箱变区域 | ZC110201b(-)-1102 | ZC110201b(-) | NB1102 | 22 | PV1-F-0.9/1.8kV | 1×4
294 | 11#箱变区域 | ZC110202b(-)-1102 | ZC110202b(-) | NB1102 | 18 | PV1-F-0.9/1.8kV | 1×4
295 | 11#箱变区域 | ZC110203b(-)-1102 | ZC110203b(-) | NB1102 | 14 | PV1-F-0.9/1.8kV | 1×4
296 | 11#箱变区域 | ZC110204b(-)-1102 | ZC110204b(-) | NB1102 | 10 | PV1-F-0.9/1.8kV | 1×4
297 | 11#箱变区域 | ZC110301b(-)-1103 | ZC110301b(-) | NB1103 | 48 | PV1-F-0.9/1.8kV | 1×4
298 | 11#箱变区域 | ZC110302b(-)-1103 | ZC110302b(-) | NB1103 | 44 | PV1-F-0.9/1.8kV | 1×4
299 | 11#箱变区域 | ZC110303b(-)-1103 | ZC110303b(-) | NB1103 | 40 | PV1-F-0.9/1.8kV | 1×4
300 | 11#箱变区域 | ZC110304b(-)-1103 | ZC110304b(-) | NB1103 | 44 | PV1-F-0.9/1.8kV | 1×4
301 | 11#箱变区域 | ZC110401b(-)-1104 | ZC110401b(-) | NB1104 | 22 | PV1-F-0.9/1.8kV | 1×4
302 | 11#箱变区域 | ZC110402b(-)-1104 | ZC110402b(-) | NB1104 | 18 | PV1-F-0.9/1.8kV | 1×4
303 | 11#箱变区域 | ZC110403b(-)-1104 | ZC110403b(-) | NB1104 | 14 | PV1-F-0.9/1.8kV | 1×4
304 | 11#箱变区域 | ZC110404b(-)-1104 | ZC110404b(-) | NB1104 | 10 | PV1-F-0.9/1.8kV | 1×4
305 | 11#箱变区域 | ZC110501b(-)-1105 | ZC110501b(-) | NB1105 | 48 | PV1-F-0.9/1.8kV | 1×4
306 | 11#箱变区域 | ZC110502b(-)-1105 | ZC110502b(-) | NB1105 | 44 | PV1-F-0.9/1.8kV | 1×4
307 | 11#箱变区域 | ZC110503b(-)-1105 | ZC110503b(-) | NB1105 | 40 | PV1-F-0.9/1.8kV | 1×4
308 | 11#箱变区域 | ZC110504b(-)-1105 | ZC110504b(-) | NB1105 | 44 | PV1-F-0.9/1.8kV | 1×4
309 | 11#箱变区域 | ZC110601b(-)-1106 | ZC110601b(-) | NB1106 | 22 | PV1-F-0.9/1.8kV | 1×4
310 | 11#箱变区域 | ZC110602b(-)-1106 | ZC110602b(-) | NB1106 | 18 | PV1-F-0.9/1.8kV | 1×4
311 | 11#箱变区域 | ZC110603b(-)-1106 | ZC110603b(-) | NB1106 | 14 | PV1-F-0.9/1.8kV | 1×4
312 | 11#箱变区域 | ZC110604b(-)-1106 | ZC110604b(-) | NB1106 | 10 | PV1-F-0.9/1.8kV | 1×4
313 | 11#箱变区域 | ZC110701b(-)-1107 | ZC110701b(-) | NB1107 | 48 | PV1-F-0.9/1.8kV | 1×4
314 | 11#箱变区域 | ZC110702b(-)-1107 | ZC110702b(-) | NB1107 | 44 | PV1-F-0.9/1.8kV | 1×4
315 | 11#箱变区域 | ZC110703b(-)-1107 | ZC110703b(-) | NB1107 | 40 | PV1-F-0.9/1.8kV | 1×4
316 | 11#箱变区域 | ZC110704b(-)-1107 | ZC110704b(-) | NB1107 | 44 | PV1-F-0.9/1.8kV | 1×4
317 | 11#箱变区域 | ZC110801b(-)-1108 | ZC110801b(-) | NB1108 | 22 | PV1-F-0.9/1.8kV | 1×4
318 | 11#箱变区域 | ZC110802b(-)-1108 | ZC110802b(-) | NB1108 | 18 | PV1-F-0.9/1.8kV | 1×4
319 | 11#箱变区域 | ZC110803b(-)-1108 | ZC110803b(-) | NB1108 | 14 | PV1-F-0.9/1.8kV | 1×4
320 | 11#箱变区域 | ZC110804b(-)-1108 | ZC110804b(-) | NB1108 | 10 | PV1-F-0.9/1.8kV | 1×4
321 | 11#箱变区域 | ZC110901b(-)-1109 | ZC110901b(-) | NB1109 | 48 | PV1-F-0.9/1.8kV | 1×4
322 | 11#箱变区域 | ZC110902b(-)-1109 | ZC110902b(-) | NB1109 | 44 | PV1-F-0.9/1.8kV | 1×4
323 | 11#箱变区域 | ZC110903b(-)-1109 | ZC110903b(-) | NB1109 | 40 | PV1-F-0.9/1.8kV | 1×4
324 | 11#箱变区域 | ZC110904b(-)-1109 | ZC110904b(-) | NB1109 | 44 | PV1-F-0.9/1.8kV | 1×4
325 | 11#箱变区域 | ZC111001b(-)-1110 | ZC111001b(-) | NB1110 | 22 | PV1-F-0.9/1.8kV | 1×4
326 | 11#箱变区域 | ZC111002b(-)-1110 | ZC111002b(-) | NB1110 | 18 | PV1-F-0.9/1.8kV | 1×4
327 | 11#箱变区域 | ZC111003b(-)-1110 | ZC111003b(-) | NB1110 | 14 | PV1-F-0.9/1.8kV | 1×4
328 | 11#箱变区域 | ZC111004b(-)-1110 | ZC111004b(-) | NB1110 | 10 | PV1-F-0.9/1.8kV | 1×4
329 | 11#箱变区域 | ZC111101b(-)-1111 | ZC111101b(-) | NB1111 | 48 | PV1-F-0.9/1.8kV | 1×4
330 | 11#箱变区域 | ZC111102b(-)-1111 | ZC111102b(-) | NB1111 | 44 | PV1-F-0.9/1.8kV | 1×4
331 | 11#箱变区域 | ZC111103b(-)-1111 | ZC111103b(-) | NB1111 | 40 | PV1-F-0.9/1.8kV | 1×4
332 | 11#箱变区域 | ZC111104b(-)-1111 | ZC111104b(-) | NB1111 | 44 | PV1-F-0.9/1.8kV | 1×4
333 | 11#箱变区域 | ZC111201b(-)-1112 | ZC111201b(-) | NB1112 | 22 | PV1-F-0.9/1.8kV | 1×4
334 | 11#箱变区域 | ZC111202b(-)-1112 | ZC111202b(-) | NB1112 | 18 | PV1-F-0.9/1.8kV | 1×4
335 | 11#箱变区域 | ZC111203b(-)-1112 | ZC111203b(-) | NB1112 | 14 | PV1-F-0.9/1.8kV | 1×4
336 | 11#箱变区域 | ZC111204b(-)-1112 | ZC111204b(-) | NB1112 | 10 | PV1-F-0.9/1.8kV | 1×4
337 | 11#箱变区域 | ZC111301b(-)-1113 | ZC111301b(-) | NB1113 | 48 | PV1-F-0.9/1.8kV | 1×4
338 | 11#箱变区域 | ZC111302b(-)-1113 | ZC111302b(-) | NB1113 | 44 | PV1-F-0.9/1.8kV | 1×4
339 | 11#箱变区域 | ZC111303b(-)-1113 | ZC111303b(-) | NB1113 | 40 | PV1-F-0.9/1.8kV | 1×4
340 | 11#箱变区域 | ZC111304b(-)-1113 | ZC111304b(-) | NB1113 | 44 | PV1-F-0.9/1.8kV | 1×4
341 | 11#箱变区域 | ZC111401b(-)-1114 | ZC111401b(-) | NB1114 | 22 | PV1-F-0.9/1.8kV | 1×4
342 | 11#箱变区域 | ZC111402b(-)-1114 | ZC111402b(-) | NB1114 | 18 | PV1-F-0.9/1.8kV | 1×4
343 | 11#箱变区域 | ZC111403b(-)-1114 | ZC111403b(-) | NB1114 | 14 | PV1-F-0.9/1.8kV | 1×4
344 | 11#箱变区域 | ZC111404b(-)-1114 | ZC111404b(-) | NB1114 | 10 | PV1-F-0.9/1.8kV | 1×4
345 | 11#箱变区域 | ZC111501b(-)-1115 | ZC111501b(-) | NB1115 | 48 | PV1-F-0.9/1.8kV | 1×4
346 | 11#箱变区域 | ZC111502b(-)-1115 | ZC111502b(-) | NB1115 | 44 | PV1-F-0.9/1.8kV | 1×4
347 | 11#箱变区域 | ZC111503b(-)-1115 | ZC111503b(-) | NB1115 | 40 | PV1-F-0.9/1.8kV | 1×4
348 | 11#箱变区域 | ZC111504b(-)-1115 | ZC111504b(-) | NB1115 | 44 | PV1-F-0.9/1.8kV | 1×4
349 | 11#箱变区域 | ZC111601b(-)-1116 | ZC111601b(-) | NB1116 | 22 | PV1-F-0.9/1.8kV | 1×4
350 | 11#箱变区域 | ZC111602b(-)-1116 | ZC111602b(-) | NB1116 | 18 | PV1-F-0.9/1.8kV | 1×4
351 | 11#箱变区域 | ZC111603b(-)-1116 | ZC111603b(-) | NB1116 | 14 | PV1-F-0.9/1.8kV | 1×4
352 | 11#箱变区域 | ZC111604b(-)-1116 | ZC111604b(-) | NB1116 | 10 | PV1-F-0.9/1.8kV | 1×4
353 | 11#箱变区域 | ZC111701b(-)-1117 | ZC111701b(-) | NB1117 | 48 | PV1-F-0.9/1.8kV | 1×4
354 | 11#箱变区域 | ZC111702b(-)-1117 | ZC111702b(-) | NB1117 | 44 | PV1-F-0.9/1.8kV | 1×4
355 | 11#箱变区域 | ZC111703b(-)-1117 | ZC111703b(-) | NB1117 | 40 | PV1-F-0.9/1.8kV | 1×4
356 | 11#箱变区域 | ZC111704b(-)-1117 | ZC111704b(-) | NB1117 | 44 | PV1-F-0.9/1.8kV | 1×4
357 | 11#箱变区域 | ZC111801b(-)-1118 | ZC111801b(-) | NB1118 | 22 | PV1-F-0.9/1.8kV | 1×4
358 | 11#箱变区域 | ZC111802b(-)-1118 | ZC111802b(-) | NB1118 | 18 | PV1-F-0.9/1.8kV | 1×4
359 | 11#箱变区域 | ZC111803b(-)-1118 | ZC111803b(-) | NB1118 | 14 | PV1-F-0.9/1.8kV | 1×4
360 | 11#箱变区域 | ZC111804b(-)-1118 | ZC111804b(-) | NB1118 | 10 | PV1-F-0.9/1.8kV | 1×4
361 | 11#箱变区域 | ZC111901b(-)-1119 | ZC111901b(-) | NB1119 | 34 | PV1-F-0.9/1.8kV | 1×4
362 | 11#箱变区域 | ZC111902b(-)-1119 | ZC111902b(-) | NB1119 | 30 | PV1-F-0.9/1.8kV | 1×4
363 | 11#箱变区域 | ZC111903b(-)-1119 | ZC111903b(-) | NB1119 | 14 | PV1-F-0.9/1.8kV | 1×4
364 | 11#箱变区域 | ZC111904b(-)-1119 | ZC111904b(-) | NB1119 | 10 | PV1-F-0.9/1.8kV | 1×4
365 | 11#箱变区域 | ZC112001b(-)-1120 | ZC112001b(-) | NB1120 | 50 | PV1-F-0.9/1.8kV | 1×4
366 | 11#箱变区域 | ZC112002b(-)-1120 | ZC112002b(-) | NB1120 | 70 | PV1-F-0.9/1.8kV | 1×4
367 | 11#箱变区域 | ZC112003b(-)-1120 | ZC112003b(-) | NB1120 | 90 | PV1-F-0.9/1.8kV | 1×4
368 | 11#箱变区域 | ZC112004b(-)-1120 | ZC112004b(-) | NB1120 | 100 | PV1-F-0.9/1.8kV | 1×4
369 | 11#箱变区域 | ZC112101b(-)-1121 | ZC112101b(-) | NB1121 | 38 | PV1-F-0.9/1.8kV | 1×4
370 | 11#箱变区域 | ZC112102b(-)-1121 | ZC112102b(-) | NB1121 | 34 | PV1-F-0.9/1.8kV | 1×4
371 | 11#箱变区域 | ZC112103b(-)-1121 | ZC112103b(-) | NB1121 | 30 | PV1-F-0.9/1.8kV | 1×4
372 | 11#箱变区域 | ZC112104b(-)-1121 | ZC112104b(-) | NB1121 | 34 | PV1-F-0.9/1.8kV | 1×4
373 | 11#箱变区域 | ZC112201b(-)-1122 | ZC112201b(-) | NB1122 | 40 | PV1-F-0.9/1.8kV | 1×4
374 | 11#箱变区域 | ZC112202b(-)-1122 | ZC112202b(-) | NB1122 | 44 | PV1-F-0.9/1.8kV | 1×4
375 | 11#箱变区域 | ZC112203b(-)-1122 | ZC112203b(-) | NB1122 | 48 | PV1-F-0.9/1.8kV | 1×4
376 | 11#箱变区域 | ZC112204b(-)-1122 | ZC112204b(-) | NB1122 | 52 | PV1-F-0.9/1.8kV | 1×4
377 | 11#箱变区域 | ZC112301b(-)-1123 | ZC112301b(-) | NB1123 | 40 | PV1-F-0.9/1.8kV | 1×4
378 | 11#箱变区域 | ZC112302b(-)-1123 | ZC112302b(-) | NB1123 | 44 | PV1-F-0.9/1.8kV | 1×4
379 | 11#箱变区域 | ZC112303b(-)-1123 | ZC112303b(-) | NB1123 | 48 | PV1-F-0.9/1.8kV | 1×4
380 | 11#箱变区域 | ZC112304b(-)-1123 | ZC112304b(-) | NB1123 | 52 | PV1-F-0.9/1.8kV | 1×4
381 | 11#箱变区域 | ZC112401b(-)-1124 | ZC112401b(-) | NB1124 | 44 | PV1-F-0.9/1.8kV | 1×4
382 | 11#箱变区域 | ZC112402b(-)-1124 | ZC112402b(-) | NB1124 | 40 | PV1-F-0.9/1.8kV | 1×4
383 | 11#箱变区域 | ZC112403b(-)-1124 | ZC112403b(-) | NB1124 | 40 | PV1-F-0.9/1.8kV | 1×4
384 | 11#箱变区域 | ZC112404b(-)-1124 | ZC112404b(-) | NB1124 | 44 | PV1-F-0.9/1.8kV | 1×4
7#方阵组串至逆变器电缆
1 | 7#箱变区域 | ZC072301a(+)-0723 | ZC072301a(+) | NB0723 | 45 | PV1-F-0.9/1.8kV | 1×4
2 | 7#箱变区域 | ZC072302a(+)-0723 | ZC072302a(+) | NB0723 | 40 | PV1-F-0.9/1.8kV | 1×4
3 | 7#箱变区域 | ZC072303a(+)-0723 | ZC072303a(+) | NB0723 | 35 | PV1-F-0.9/1.8kV | 1×4
4 | 7#箱变区域 | ZC072401a(+)-0724 | ZC072401a(+) | NB0724 | 15 | PV1-F-0.9/1.8kV | 1×4
5 | 7#箱变区域 | ZC072402a(+)-0724 | ZC072402a(+) | NB0724 | 20 | PV1-F-0.9/1.8kV | 1×4
6 | 7#箱变区域 | ZC072403a(+)-0724 | ZC072403a(+) | NB0724 | 25 | PV1-F-0.9/1.8kV | 1×4
7 | 7#箱变区域 | ZC072404a(+)-0724 | ZC072404a(+) | NB0724 | 30 | PV1-F-0.9/1.8kV | 1×4
8 | 7#箱变区域 | ZC072501a(+)-0725 | ZC072501a(+) | NB0725 | 35 | PV1-F-0.9/1.8kV | 1×4
9 | 7#箱变区域 | ZC072502a(+)-0725 | ZC072502a(+) | NB0725 | 30 | PV1-F-0.9/1.8kV | 1×4
10 | 7#箱变区域 | ZC072503a(+)-0725 | ZC072503a(+) | NB0725 | 25 | PV1-F-0.9/1.8kV | 1×4
11 | 7#箱变区域 | ZC072504a(+)-0725 | ZC072504a(+) | NB0725 | 20 | PV1-F-0.9/1.8kV | 1×4
12 | 7#箱变区域 | ZC072601a(+)-0726 | ZC072601a(+) | NB0726 | 30 | PV1-F-0.9/1.8kV | 1×4
13 | 7#箱变区域 | ZC072602a(+)-0726 | ZC072602a(+) | NB0726 | 25 | PV1-F-0.9/1.8kV | 1×4
14 | 7#箱变区域 | ZC072603a(+)-0726 | ZC072603a(+) | NB0726 | 20 | PV1-F-0.9/1.8kV | 1×4
15 | 7#箱变区域 | ZC072604a(+)-0726 | ZC072604a(+) | NB0726 | 15 | PV1-F-0.9/1.8kV | 1×4
16 | 7#箱变区域 | ZC072701a(+)-0727 | ZC072701a(+) | NB0727 | 15 | PV1-F-0.9/1.8kV | 1×4
17 | 7#箱变区域 | ZC072702a(+)-0727 | ZC072702a(+) | NB0727 | 20 | PV1-F-0.9/1.8kV | 1×4
18 | 7#箱变区域 | ZC072703a(+)-0727 | ZC072703a(+) | NB0727 | 25 | PV1-F-0.9/1.8kV | 1×4
19 | 7#箱变区域 | ZC072704a(+)-0727 | ZC072704a(+) | NB0727 | 30 | PV1-F-0.9/1.8kV | 1×4
20 | 7#箱变区域 | ZC072801a(+)-0728 | ZC072801a(+) | NB0728 | 30 | PV1-F-0.9/1.8kV | 1×4
21 | 7#箱变区域 | ZC072802a(+)-0728 | ZC072802a(+) | NB0728 | 35 | PV1-F-0.9/1.8kV | 1×4
22 | 7#箱变区域 | ZC072301a(-)-0723 | ZC072301a(-) | NB0723 | 45 | PV1-F-0.9/1.8kV | 1×4
23 | 7#箱变区域 | ZC072302a(-)-0723 | ZC072302a(-) | NB0723 | 40 | PV1-F-0.9/1.8kV | 1×4
24 | 7#箱变区域 | ZC072303a(-)-0723 | ZC072303a(-) | NB0723 | 35 | PV1-F-0.9/1.8kV | 1×4
25 | 7#箱变区域 | ZC072401a(-)-0724 | ZC072401a(-) | NB0724 | 15 | PV1-F-0.9/1.8kV | 1×4
26 | 7#箱变区域 | ZC072402a(-)-0724 | ZC072402a(-) | NB0724 | 20 | PV1-F-0.9/1.8kV | 1×4
27 | 7#箱变区域 | ZC072403a(-)-0724 | ZC072403a(-) | NB0724 | 25 | PV1-F-0.9/1.8kV | 1×4
28 | 7#箱变区域 | ZC072404a(-)-0724 | ZC072404a(-) | NB0724 | 30 | PV1-F-0.9/1.8kV | 1×4
29 | 7#箱变区域 | ZC072501a(-)-0725 | ZC072501a(-) | NB0725 | 35 | PV1-F-0.9/1.8kV | 1×4
30 | 7#箱变区域 | ZC072502a(-)-0725 | ZC072502a(-) | NB0725 | 30 | PV1-F-0.9/1.8kV | 1×4
31 | 7#箱变区域 | ZC072503a(-)-0725 | ZC072503a(-) | NB0725 | 25 | PV1-F-0.9/1.8kV | 1×4
32 | 7#箱变区域 | ZC072504a(-)-0725 | ZC072504a(-) | NB0725 | 20 | PV1-F-0.9/1.8kV | 1×4
33 | 7#箱变区域 | ZC072601a(-)-0726 | ZC072601a(-) | NB0726 | 30 | PV1-F-0.9/1.8kV | 1×4
34 | 7#箱变区域 | ZC072602a(-)-0726 | ZC072602a(-) | NB0726 | 25 | PV1-F-0.9/1.8kV | 1×4
35 | 7#箱变区域 | ZC072603a(-)-0726 | ZC072603a(-) | NB0726 | 20 | PV1-F-0.9/1.8kV | 1×4
36 | 7#箱变区域 | ZC072604a(-)-0726 | ZC072604a(-) | NB0726 | 15 | PV1-F-0.9/1.8kV | 1×4
37 | 7#箱变区域 | ZC072701a(-)-0727 | ZC072701a(-) | NB0727 | 15 | PV1-F-0.9/1.8kV | 1×4
38 | 7#箱变区域 | ZC072702a(-)-0727 | ZC072702a(-) | NB0727 | 20 | PV1-F-0.9/1.8kV | 1×4
39 | 7#箱变区域 | ZC072703a(-)-0727 | ZC072703a(-) | NB0727 | 25 | PV1-F-0.9/1.8kV | 1×4
40 | 7#箱变区域 | ZC072704a(-)-0727 | ZC072704a(-) | NB0727 | 30 | PV1-F-0.9/1.8kV | 1×4
41 | 7#箱变区域 | ZC072801a(-)-0728 | ZC072801a(-) | NB0728 | 30 | PV1-F-0.9/1.8kV | 1×4
42 | 7#箱变区域 | ZC072802a(-)-0728 | ZC072802a(-) | NB0728 | 35 | PV1-F-0.9/1.8kV | 1×4
43 | 7#箱变区域 | ZC072301b(+)-0723 | ZC072301b(+) | NB0723 | 45 | PV1-F-0.9/1.8kV | 1×4
44 | 7#箱变区域 | ZC072302b(+)-0723 | ZC072302b(+) | NB0723 | 40 | PV1-F-0.9/1.8kV | 1×4
45 | 7#箱变区域 | ZC072303b(+)-0723 | ZC072303b(+) | NB0723 | 35 | PV1-F-0.9/1.8kV | 1×4
46 | 7#箱变区域 | ZC072401b(+)-0724 | ZC072401b(+) | NB0724 | 15 | PV1-F-0.9/1.8kV | 1×4
47 | 7#箱变区域 | ZC072402b(+)-0724 | ZC072402b(+) | NB0724 | 20 | PV1-F-0.9/1.8kV | 1×4
48 | 7#箱变区域 | ZC072403b(+)-0724 | ZC072403b(+) | NB0724 | 25 | PV1-F-0.9/1.8kV | 1×4
49 | 7#箱变区域 | ZC072404b(+)-0724 | ZC072404b(+) | NB0724 | 30 | PV1-F-0.9/1.8kV | 1×4
50 | 7#箱变区域 | ZC072501b(+)-0725 | ZC072501b(+) | NB0725 | 35 | PV1-F-0.9/1.8kV | 1×4
51 | 7#箱变区域 | ZC072502b(+)-0725 | ZC072502b(+) | NB0725 | 30 | PV1-F-0.9/1.8kV | 1×4
52 | 7#箱变区域 | ZC072503b(+)-0725 | ZC072503b(+) | NB0725 | 25 | PV1-F-0.9/1.8kV | 1×4
53 | 7#箱变区域 | ZC072504b(+)-0725 | ZC072504b(+) | NB0725 | 20 | PV1-F-0.9/1.8kV | 1×4
54 | 7#箱变区域 | ZC072601b(+)-0726 | ZC072601b(+) | NB0726 | 30 | PV1-F-0.9/1.8kV | 1×4
55 | 7#箱变区域 | ZC072602b(+)-0726 | ZC072602b(+) | NB0726 | 25 | PV1-F-0.9/1.8kV | 1×4
56 | 7#箱变区域 | ZC072603b(+)-0726 | ZC072603b(+) | NB0726 | 20 | PV1-F-0.9/1.8kV | 1×4
57 | 7#箱变区域 | ZC072604b(+)-0726 | ZC072604b(+) | NB0726 | 15 | PV1-F-0.9/1.8kV | 1×4
58 | 7#箱变区域 | ZC072701b(+)-0727 | ZC072701b(+) | NB0727 | 15 | PV1-F-0.9/1.8kV | 1×4
59 | 7#箱变区域 | ZC072702b(+)-0727 | ZC072702b(+) | NB0727 | 20 | PV1-F-0.9/1.8kV | 1×4
60 | 7#箱变区域 | ZC072703b(+)-0727 | ZC072703b(+) | NB0727 | 25 | PV1-F-0.9/1.8kV | 1×4
61 | 7#箱变区域 | ZC072704b(+)-0727 | ZC072704b(+) | NB0727 | 30 | PV1-F-0.9/1.8kV | 1×4
62 | 7#箱变区域 | ZC072801b(+)-0728 | ZC072801b(+) | NB0728 | 30 | PV1-F-0.9/1.8kV | 1×4
63 | 7#箱变区域 | ZC072802b(+)-0728 | ZC072802b(+) | NB0728 | 35 | PV1-F-0.9/1.8kV | 1×4
64 | 7#箱变区域 | ZC072301b(-)-0723 | ZC072301b(-) | NB0723 | 45 | PV1-F-0.9/1.8kV | 1×4
65 | 7#箱变区域 | ZC072302b(-)-0723 | ZC072302b(-) | NB0723 | 40 | PV1-F-0.9/1.8kV | 1×4
66 | 7#箱变区域 | ZC072303b(-)-0723 | ZC072303b(-) | NB0723 | 35 | PV1-F-0.9/1.8kV | 1×4
67 | 7#箱变区域 | ZC072401b(-)-0724 | ZC072401b(-) | NB0724 | 15 | PV1-F-0.9/1.8kV | 1×4
68 | 7#箱变区域 | ZC072402b(-)-0724 | ZC072402b(-) | NB0724 | 20 | PV1-F-0.9/1.8kV | 1×4
69 | 7#箱变区域 | ZC072403b(-)-0724 | ZC072403b(-) | NB0724 | 25 | PV1-F-0.9/1.8kV | 1×4
70 | 7#箱变区域 | ZC072404b(-)-0724 | ZC072404b(-) | NB0724 | 30 | PV1-F-0.9/1.8kV | 1×4
71 | 7#箱变区域 | ZC072501b(-)-0725 | ZC072501b(-) | NB0725 | 35 | PV1-F-0.9/1.8kV | 1×4
72 | 7#箱变区域 | ZC072502b(-)-0725 | ZC072502b(-) | NB0725 | 30 | PV1-F-0.9/1.8kV | 1×4
73 | 7#箱变区域 | ZC072503b(-)-0725 | ZC072503b(-) | NB0725 | 25 | PV1-F-0.9/1.8kV | 1×4
74 | 7#箱变区域 | ZC072504b(-)-0725 | ZC072504b(-) | NB0725 | 20 | PV1-F-0.9/1.8kV | 1×4
75 | 7#箱变区域 | ZC072601b(-)-0726 | ZC072601b(-) | NB0726 | 30 | PV1-F-0.9/1.8kV | 1×4
76 | 7#箱变区域 | ZC072602b(-)-0726 | ZC072602b(-) | NB0726 | 25 | PV1-F-0.9/1.8kV | 1×4
77 | 7#箱变区域 | ZC072603b(-)-0726 | ZC072603b(-) | NB0726 | 20 | PV1-F-0.9/1.8kV | 1×4
78 | 7#箱变区域 | ZC072604b(-)-0726 | ZC072604b(-) | NB0726 | 15 | PV1-F-0.9/1.8kV | 1×4
79 | 7#箱变区域 | ZC072701b(-)-0727 | ZC072701b(-) | NB0727 | 15 | PV1-F-0.9/1.8kV | 1×4
80 | 7#箱变区域 | ZC072702b(-)-0727 | ZC072702b(-) | NB0727 | 20 | PV1-F-0.9/1.8kV | 1×4
81 | 7#箱变区域 | ZC072703b(-)-0727 | ZC072703b(-) | NB0727 | 25 | PV1-F-0.9/1.8kV | 1×4
82 | 7#箱变区域 | ZC072704b(-)-0727 | ZC072704b(-) | NB0727 | 30 | PV1-F-0.9/1.8kV | 1×4
83 | 7#箱变区域 | ZC072801b(-)-0728 | ZC072801b(-) | NB0728 | 30 | PV1-F-0.9/1.8kV | 1×4
84 | 7#箱变区域 | ZC072802b(-)-0728 | ZC072802b(-) | NB0728 | 35 | PV1-F-0.9/1.8kV | 1×4
2#方阵组串至逆变器电缆
1 | 2#箱变区域 | ZC020101a(+)-0201 | ZC020101a(+) | NB0201 | 90 | PV1-F-0.9/1.8kV | 1×4
2 | 2#箱变区域 | ZC020102a(+)-0201 | ZC020102a(+) | NB0201 | 80 | PV1-F-0.9/1.8kV | 1×4
3 | 2#箱变区域 | ZC020103a(+)-0201 | ZC020103a(+) | NB0201 | 70 | PV1-F-0.9/1.8kV | 1×4
4 | 2#箱变区域 | ZC020104a(+)-0201 | ZC020104a(+) | NB0201 | 60 | PV1-F-0.9/1.8kV | 1×4
5 | 2#箱变区域 | ZC020201a(+)-0202 | ZC020201a(+) | NB0202 | 55 | PV1-F-0.9/1.8kV | 1×4
6 | 2#箱变区域 | ZC020202a(+)-0202 | ZC020202a(+) | NB0202 | 45 | PV1-F-0.9/1.8kV | 1×4
7 | 2#箱变区域 | ZC020203a(+)-0202 | ZC020203a(+) | NB0202 | 35 | PV1-F-0.9/1.8kV | 1×4
8 | 2#箱变区域 | ZC020301a(+)-0203 | ZC020301a(+) | NB0203 | 120 | PV1-F-0.9/1.8kV | 1×4
9 | 2#箱变区域 | ZC020302a(+)-0203 | ZC020302a(+) | NB0203 | 115 | PV1-F-0.9/1.8kV | 1×4
10 | 2#箱变区域 | ZC020303a(+)-0203 | ZC020303a(+) | NB0203 | 110 | PV1-F-0.9/1.8kV | 1×4
11 | 2#箱变区域 | ZC020304a(+)-0203 | ZC020304a(+) | NB0203 | 105 | PV1-F-0.9/1.8kV | 1×4
12 | 2#箱变区域 | ZC020401a(+)-0204 | ZC020401a(+) | NB0204 | 100 | PV1-F-0.9/1.8kV | 1×4
13 | 2#箱变区域 | ZC020402a(+)-0204 | ZC020402a(+) | NB0204 | 95 | PV1-F-0.9/1.8kV | 1×4
14 | 2#箱变区域 | ZC020403a(+)-0204 | ZC020403a(+) | NB0204 | 90 | PV1-F-0.9/1.8kV | 1×4
15 | 2#箱变区域 | ZC020404a(+)-0204 | ZC020404a(+) | NB0204 | 85 | PV1-F-0.9/1.8kV | 1×4
16 | 2#箱变区域 | ZC020501a(+)-0205 | ZC020501a(+) | NB0205 | 85 | PV1-F-0.9/1.8kV | 1×4
17 | 2#箱变区域 | ZC020502a(+)-0205 | ZC020502a(+) | NB0205 | 80 | PV1-F-0.9/1.8kV | 1×4
18 | 2#箱变区域 | ZC020503a(+)-0205 | ZC020503a(+) | NB0205 | 75 | PV1-F-0.9/1.8kV | 1×4
19 | 2#箱变区域 | ZC020504a(+)-0205 | ZC020504a(+) | NB0205 | 70 | PV1-F-0.9/1.8kV | 1×4
20 | 2#箱变区域 | ZC020601a(+)-0206 | ZC020601a(+) | NB0206 | 65 | PV1-F-0.9/1.8kV | 1×4
21 | 2#箱变区域 | ZC020602a(+)-0206 | ZC020602a(+) | NB0206 | 60 | PV1-F-0.9/1.8kV | 1×4
22 | 2#箱变区域 | ZC020603a(+)-0206 | ZC020603a(+) | NB0206 | 55 | PV1-F-0.9/1.8kV | 1×4
23 | 2#箱变区域 | ZC020604a(+)-0206 | ZC020604a(+) | NB0206 | 50 | PV1-F-0.9/1.8kV | 1×4
24 | 2#箱变区域 | ZC020701a(+)-0207 | ZC020701a(+) | NB0207 | 65 | PV1-F-0.9/1.8kV | 1×4
25 | 2#箱变区域 | ZC020702a(+)-0207 | ZC020702a(+) | NB0207 | 60 | PV1-F-0.9/1.8kV | 1×4
26 | 2#箱变区域 | ZC020703a(+)-0207 | ZC020703a(+) | NB0207 | 55 | PV1-F-0.9/1.8kV | 1×4
27 | 2#箱变区域 | ZC020704a(+)-0207 | ZC020704a(+) | NB0207 | 50 | PV1-F-0.9/1.8kV | 1×4
28 | 2#箱变区域 | ZC020801a(+)-0208 | ZC020801a(+) | NB0208 | 45 | PV1-F-0.9/1.8kV | 1×4
29 | 2#箱变区域 | ZC020802a(+)-0208 | ZC020802a(+) | NB0208 | 40 | PV1-F-0.9/1.8kV | 1×4
30 | 2#箱变区域 | ZC020803a(+)-0208 | ZC020803a(+) | NB0208 | 35 | PV1-F-0.9/1.8kV | 1×4
31 | 2#箱变区域 | ZC020804a(+)-0208 | ZC020804a(+) | NB0208 | 30 | PV1-F-0.9/1.8kV | 1×4
32 | 2#箱变区域 | ZC020901a(+)-0209 | ZC020901a(+) | NB0209 | 55 | PV1-F-0.9/1.8kV | 1×4
33 | 2#箱变区域 | ZC020902a(+)-0209 | ZC020902a(+) | NB0209 | 50 | PV1-F-0.9/1.8kV | 1×4
34 | 2#箱变区域 | ZC020903a(+)-0209 | ZC020903a(+) | NB0209 | 35 | PV1-F-0.9/1.8kV | 1×4
35 | 2#箱变区域 | ZC020904a(+)-0209 | ZC020904a(+) | NB0209 | 30 | PV1-F-0.9/1.8kV | 1×4
36 | 2#箱变区域 | ZC021001a(+)-0210 | ZC021001a(+) | NB0210 | 60 | PV1-F-0.9/1.8kV | 1×4
37 | 2#箱变区域 | ZC021002a(+)-0210 | ZC021002a(+) | NB0210 | 55 | PV1-F-0.9/1.8kV | 1×4
38 | 2#箱变区域 | ZC021003a(+)-0210 | ZC021003a(+) | NB0210 | 50 | PV1-F-0.9/1.8kV | 1×4
39 | 2#箱变区域 | ZC021004a(+)-0210 | ZC021004a(+) | NB0210 | 45 | PV1-F-0.9/1.8kV | 1×4
40 | 2#箱变区域 | ZC021101a(+)-0211 | ZC021101a(+) | NB0211 | 45 | PV1-F-0.9/1.8kV | 1×4
41 | 2#箱变区域 | ZC021102a(+)-0211 | ZC021102a(+) | NB0211 | 40 | PV1-F-0.9/1.8kV | 1×4
42 | 2#箱变区域 | ZC021103a(+)-0211 | ZC021103a(+) | NB0211 | 35 | PV1-F-0.9/1.8kV | 1×4
43 | 2#箱变区域 | ZC021104a(+)-0211 | ZC021104a(+) | NB0211 | 30 | PV1-F-0.9/1.8kV | 1×4
44 | 2#箱变区域 | ZC021201a(+)-0212 | ZC021201a(+) | NB0212 | 75 | PV1-F-0.9/1.8kV | 1×4
45 | 2#箱变区域 | ZC021202a(+)-0212 | ZC021202a(+) | NB0212 | 70 | PV1-F-0.9/1.8kV | 1×4
46 | 2#箱变区域 | ZC021203a(+)-0212 | ZC021203a(+) | NB0212 | 65 | PV1-F-0.9/1.8kV | 1×4
47 | 2#箱变区域 | ZC021204a(+)-0212 | ZC021204a(+) | NB0212 | 60 | PV1-F-0.9/1.8kV | 1×4
48 | 2#箱变区域 | ZC021301a(+)-0213 | ZC021301a(+) | NB0213 | 40 | PV1-F-0.9/1.8kV | 1×4
49 | 2#箱变区域 | ZC021302a(+)-0213 | ZC021302a(+) | NB0213 | 35 | PV1-F-0.9/1.8kV | 1×4
50 | 2#箱变区域 | ZC021303a(+)-0213 | ZC021303a(+) | NB0213 | 30 | PV1-F-0.9/1.8kV | 1×4
51 | 2#箱变区域 | ZC021304a(+)-0213 | ZC021304a(+) | NB0213 | 25 | PV1-F-0.9/1.8kV | 1×4
52 | 2#箱变区域 | ZC021401a(+)-0214 | ZC021401a(+) | NB0214 | 80 | PV1-F-0.9/1.8kV | 1×4
53 | 2#箱变区域 | ZC021402a(+)-0214 | ZC021402a(+) | NB0214 | 75 | PV1-F-0.9/1.8kV | 1×4
54 | 2#箱变区域 | ZC021403a(+)-0214 | ZC021403a(+) | NB0214 | 70 | PV1-F-0.9/1.8kV | 1×4
55 | 2#箱变区域 | ZC021404a(+)-0214 | ZC021404a(+) | NB0214 | 65 | PV1-F-0.9/1.8kV | 1×4
56 | 2#箱变区域 | ZC021501a(+)-0215 | ZC021501a(+) | NB0215 | 35 | PV1-F-0.9/1.8kV | 1×4
57 | 2#箱变区域 | ZC021502a(+)-0215 | ZC021502a(+) | NB0215 | 30 | PV1-F-0.9/1.8kV | 1×4
58 | 2#箱变区域 | ZC021503a(+)-0215 | ZC021503a(+) | NB0215 | 25 | PV1-F-0.9/1.8kV | 1×4
59 | 2#箱变区域 | ZC021601a(+)-0216 | ZC021601a(+) | NB0216 | 35 | PV1-F-0.9/1.8kV | 1×4
60 | 2#箱变区域 | ZC021602a(+)-0216 | ZC021602a(+) | NB0216 | 30 | PV1-F-0.9/1.8kV | 1×4
61 | 2#箱变区域 | ZC021603a(+)-0216 | ZC021603a(+) | NB0216 | 25 | PV1-F-0.9/1.8kV | 1×4
62 | 2#箱变区域 | ZC021701a(+)-0217 | ZC021701a(+) | NB0217 | 30 | PV1-F-0.9/1.8kV | 1×4
63 | 2#箱变区域 | ZC021702a(+)-0217 | ZC021702a(+) | NB0217 | 35 | PV1-F-0.9/1.8kV | 1×4
64 | 2#箱变区域 | ZC021703a(+)-0217 | ZC021703a(+) | NB0217 | 40 | PV1-F-0.9/1.8kV | 1×4
65 | 2#箱变区域 | ZC021704a(+)-0217 | ZC021704a(+) | NB0217 | 45 | PV1-F-0.9/1.8kV | 1×4
66 | 2#箱变区域 | ZC021801a(+)-0218 | ZC021801a(+) | NB0218 | 85 | PV1-F-0.9/1.8kV | 1×4
67 | 2#箱变区域 | ZC021802a(+)-0218 | ZC021802a(+) | NB0218 | 85 | PV1-F-0.9/1.8kV | 1×4
68 | 2#箱变区域 | ZC021803a(+)-0218 | ZC021803a(+) | NB0218 | 90 | PV1-F-0.9/1.8kV | 1×4
69 | 2#箱变区域 | ZC021804a(+)-0218 | ZC021804a(+) | NB0218 | 95 | PV1-F-0.9/1.8kV | 1×4
70 | 2#箱变区域 | ZC021901a(+)-0219 | ZC021901a(+) | NB0219 | 45 | PV1-F-0.9/1.8kV | 1×4
71 | 2#箱变区域 | ZC021902a(+)-0219 | ZC021902a(+) | NB0219 | 40 | PV1-F-0.9/1.8kV | 1×4
72 | 2#箱变区域 | ZC021903a(+)-0219 | ZC021903a(+) | NB0219 | 40 | PV1-F-0.9/1.8kV | 1×4
73 | 2#箱变区域 | ZC021904a(+)-0219 | ZC021904a(+) | NB0219 | 45 | PV1-F-0.9/1.8kV | 1×4
74 | 2#箱变区域 | ZC022001a(+)-0220 | ZC022001a(+) | NB0220 | 25 | PV1-F-0.9/1.8kV | 1×4
75 | 2#箱变区域 | ZC022002a(+)-0220 | ZC022002a(+) | NB0220 | 20 | PV1-F-0.9/1.8kV | 1×4
76 | 2#箱变区域 | ZC022003a(+)-0220 | ZC022003a(+) | NB0220 | 20 | PV1-F-0.9/1.8kV | 1×4
77 | 2#箱变区域 | ZC022004a(+)-0220 | ZC022004a(+) | NB0220 | 25 | PV1-F-0.9/1.8kV | 1×4
78 | 2#箱变区域 | ZC022101a(+)-0221 | ZC022101a(+) | NB0221 | 45 | PV1-F-0.9/1.8kV | 1×4
79 | 2#箱变区域 | ZC022102a(+)-0221 | ZC022102a(+) | NB0221 | 40 | PV1-F-0.9/1.8kV | 1×4
80 | 2#箱变区域 | ZC022103a(+)-0221 | ZC022103a(+) | NB0221 | 40 | PV1-F-0.9/1.8kV | 1×4
81 | 2#箱变区域 | ZC022104a(+)-0221 | ZC022104a(+) | NB0221 | 45 | PV1-F-0.9/1.8kV | 1×4
82 | 2#箱变区域 | ZC022201a(+)-0222 | ZC022201a(+) | NB0222 | 25 | PV1-F-0.9/1.8kV | 1×4
83 | 2#箱变区域 | ZC022202a(+)-0222 | ZC022202a(+) | NB0222 | 20 | PV1-F-0.9/1.8kV | 1×4
84 | 2#箱变区域 | ZC022203a(+)-0222 | ZC022203a(+) | NB0222 | 20 | PV1-F-0.9/1.8kV | 1×4
85 | 2#箱变区域 | ZC022204a(+)-0222 | ZC022204a(+) | NB0222 | 25 | PV1-F-0.9/1.8kV | 1×4
86 | 2#箱变区域 | ZC022301a(+)-0223 | ZC022301a(+) | NB0223 | 45 | PV1-F-0.9/1.8kV | 1×4
87 | 2#箱变区域 | ZC022302a(+)-0223 | ZC022302a(+) | NB0223 | 40 | PV1-F-0.9/1.8kV | 1×4
88 | 2#箱变区域 | ZC022303a(+)-0223 | ZC022303a(+) | NB0223 | 40 | PV1-F-0.9/1.8kV | 1×4
89 | 2#箱变区域 | ZC022304a(+)-0223 | ZC022304a(+) | NB0223 | 45 | PV1-F-0.9/1.8kV | 1×4
90 | 2#箱变区域 | ZC022401a(+)-0224 | ZC022401a(+) | NB0224 | 25 | PV1-F-0.9/1.8kV | 1×4
91 | 2#箱变区域 | ZC022402a(+)-0224 | ZC022402a(+) | NB0224 | 20 | PV1-F-0.9/1.8kV | 1×4
92 | 2#箱变区域 | ZC022403a(+)-0224 | ZC022403a(+) | NB0224 | 20 | PV1-F-0.9/1.8kV | 1×4
93 | 2#箱变区域 | ZC022404a(+)-0224 | ZC022404a(+) | NB0224 | 25 | PV1-F-0.9/1.8kV | 1×4
94 | 2#箱变区域 | ZC022501a(+)-0225 | ZC022501a(+) | NB0225 | 45 | PV1-F-0.9/1.8kV | 1×4
95 | 2#箱变区域 | ZC022502a(+)-0225 | ZC022502a(+) | NB0225 | 40 | PV1-F-0.9/1.8kV | 1×4
96 | 2#箱变区域 | ZC022503a(+)-0225 | ZC022503a(+) | NB0225 | 40 | PV1-F-0.9/1.8kV | 1×4
97 | 2#箱变区域 | ZC022504a(+)-0225 | ZC022504a(+) | NB0225 | 45 | PV1-F-0.9/1.8kV | 1×4
98 | 2#箱变区域 | ZC022601a(+)-0226 | ZC022601a(+) | NB0226 | 25 | PV1-F-0.9/1.8kV | 1×4
99 | 2#箱变区域 | ZC022602a(+)-0226 | ZC022602a(+) | NB0226 | 20 | PV1-F-0.9/1.8kV | 1×4
100 | 2#箱变区域 | ZC022603a(+)-0226 | ZC022603a(+) | NB0226 | 20 | PV1-F-0.9/1.8kV | 1×4
101 | 2#箱变区域 | ZC022604a(+)-0226 | ZC022604a(+) | NB0226 | 25 | PV1-F-0.9/1.8kV | 1×4
102 | 2#箱变区域 | ZC022701a(+)-0227 | ZC022701a(+) | NB0227 | 25 | PV1-F-0.9/1.8kV | 1×4
103 | 2#箱变区域 | ZC022702a(+)-0227 | ZC022702a(+) | NB0227 | 20 | PV1-F-0.9/1.8kV | 1×4
104 | 2#箱变区域 | ZC022703a(+)-0227 | ZC022703a(+) | NB0227 | 25 | PV1-F-0.9/1.8kV | 1×4
105 | 2#箱变区域 | ZC022704a(+)-0227 | ZC022704a(+) | NB0227 | 30 | PV1-F-0.9/1.8kV | 1×4
106 | 2#箱变区域 | ZC022801a(+)-0228 | ZC022801a(+) | NB0228 | 60 | PV1-F-0.9/1.8kV | 1×4
107 | 2#箱变区域 | ZC022802a(+)-0228 | ZC022802a(+) | NB0228 | 60 | PV1-F-0.9/1.8kV | 1×4
108 | 2#箱变区域 | ZC022803a(+)-0228 | ZC022803a(+) | NB0228 | 50 | PV1-F-0.9/1.8kV | 1×4
109 | 2#箱变区域 | ZC022804a(+)-0228 | ZC022804a(+) | NB0228 | 45 | PV1-F-0.9/1.8kV | 1×4
110 | 2#箱变区域 | ZC022901a(+)-0229 | ZC022901a(+) | NB0229 | 30 | PV1-F-0.9/1.8kV | 1×4
111 | 2#箱变区域 | ZC022902a(+)-0229 | ZC022902a(+) | NB0229 | 25 | PV1-F-0.9/1.8kV | 1×4
112 | 2#箱变区域 | ZC022903a(+)-0229 | ZC022903a(+) | NB0229 | 20 | PV1-F-0.9/1.8kV | 1×4
113 | 2#箱变区域 | ZC022904a(+)-0229 | ZC022904a(+) | NB0229 | 20 | PV1-F-0.9/1.8kV | 1×4
114 | 2#箱变区域 | ZC023001a(+)-0230 | ZC023001a(+) | NB0230 | 55 | PV1-F-0.9/1.8kV | 1×4
115 | 2#箱变区域 | ZC023002a(+)-0230 | ZC023002a(+) | NB0230 | 50 | PV1-F-0.9/1.8kV | 1×4
116 | 2#箱变区域 | ZC023003a(+)-0230 | ZC023003a(+) | NB0230 | 45 | PV1-F-0.9/1.8kV | 1×4
117 | 2#箱变区域 | ZC023004a(+)-0230 | ZC023004a(+) | NB0230 | 40 | PV1-F-0.9/1.8kV | 1×4
118 | 2#箱变区域 | ZC020101a(-)-0201 | ZC020101a(-) | NB0201 | 90 | PV1-F-0.9/1.8kV | 1×4
119 | 2#箱变区域 | ZC020102a(-)-0201 | ZC020102a(-) | NB0201 | 80 | PV1-F-0.9/1.8kV | 1×4
120 | 2#箱变区域 | ZC020103a(-)-0201 | ZC020103a(-) | NB0201 | 70 | PV1-F-0.9/1.8kV | 1×4
121 | 2#箱变区域 | ZC020104a(-)-0201 | ZC020104a(-) | NB0201 | 60 | PV1-F-0.9/1.8kV | 1×4
122 | 2#箱变区域 | ZC020201a(-)-0202 | ZC020201a(-) | NB0202 | 55 | PV1-F-0.9/1.8kV | 1×4
123 | 2#箱变区域 | ZC020202a(-)-0202 | ZC020202a(-) | NB0202 | 45 | PV1-F-0.9/1.8kV | 1×4
124 | 2#箱变区域 | ZC020203a(-)-0202 | ZC020203a(-) | NB0202 | 35 | PV1-F-0.9/1.8kV | 1×4
125 | 2#箱变区域 | ZC020301a(-)-0203 | ZC020301a(-) | NB0203 | 120 | PV1-F-0.9/1.8kV | 1×4
126 | 2#箱变区域 | ZC020302a(-)-0203 | ZC020302a(-) | NB0203 | 115 | PV1-F-0.9/1.8kV | 1×4
127 | 2#箱变区域 | ZC020303a(-)-0203 | ZC020303a(-) | NB0203 | 110 | PV1-F-0.9/1.8kV | 1×4
128 | 2#箱变区域 | ZC020304a(-)-0203 | ZC020304a(-) | NB0203 | 105 | PV1-F-0.9/1.8kV | 1×4
129 | 2#箱变区域 | ZC020401a(-)-0204 | ZC020401a(-) | NB0204 | 100 | PV1-F-0.9/1.8kV | 1×4
130 | 2#箱变区域 | ZC020402a(-)-0204 | ZC020402a(-) | NB0204 | 95 | PV1-F-0.9/1.8kV | 1×4
131 | 2#箱变区域 | ZC020403a(-)-0204 | ZC020403a(-) | NB0204 | 90 | PV1-F-0.9/1.8kV | 1×4
132 | 2#箱变区域 | ZC020404a(-)-0204 | ZC020404a(-) | NB0204 | 85 | PV1-F-0.9/1.8kV | 1×4
133 | 2#箱变区域 | ZC020501a(-)-0205 | ZC020501a(-) | NB0205 | 85 | PV1-F-0.9/1.8kV | 1×4
134 | 2#箱变区域 | ZC020502a(-)-0205 | ZC020502a(-) | NB0205 | 80 | PV1-F-0.9/1.8kV | 1×4
135 | 2#箱变区域 | ZC020503a(-)-0205 | ZC020503a(-) | NB0205 | 75 | PV1-F-0.9/1.8kV | 1×4
136 | 2#箱变区域 | ZC020504a(-)-0205 | ZC020504a(-) | NB0205 | 70 | PV1-F-0.9/1.8kV | 1×4
137 | 2#箱变区域 | ZC020601a(-)-0206 | ZC020601a(-) | NB0206 | 65 | PV1-F-0.9/1.8kV | 1×4
138 | 2#箱变区域 | ZC020602a(-)-0206 | ZC020602a(-) | NB0206 | 60 | PV1-F-0.9/1.8kV | 1×4
139 | 2#箱变区域 | ZC020603a(-)-0206 | ZC020603a(-) | NB0206 | 55 | PV1-F-0.9/1.8kV | 1×4
140 | 2#箱变区域 | ZC020604a(-)-0206 | ZC020604a(-) | NB0206 | 50 | PV1-F-0.9/1.8kV | 1×4
141 | 2#箱变区域 | ZC020701a(-)-0207 | ZC020701a(-) | NB0207 | 65 | PV1-F-0.9/1.8kV | 1×4
142 | 2#箱变区域 | ZC020702a(-)-0207 | ZC020702a(-) | NB0207 | 60 | PV1-F-0.9/1.8kV | 1×4
143 | 2#箱变区域 | ZC020703a(-)-0207 | ZC020703a(-) | NB0207 | 55 | PV1-F-0.9/1.8kV | 1×4
144 | 2#箱变区域 | ZC020704a(-)-0207 | ZC020704a(-) | NB0207 | 50 | PV1-F-0.9/1.8kV | 1×4
145 | 2#箱变区域 | ZC020801a(-)-0208 | ZC020801a(-) | NB0208 | 45 | PV1-F-0.9/1.8kV | 1×4
146 | 2#箱变区域 | ZC020802a(-)-0208 | ZC020802a(-) | NB0208 | 40 | PV1-F-0.9/1.8kV | 1×4
147 | 2#箱变区域 | ZC020803a(-)-0208 | ZC020803a(-) | NB0208 | 35 | PV1-F-0.9/1.8kV | 1×4
148 | 2#箱变区域 | ZC020804a(-)-0208 | ZC020804a(-) | NB0208 | 30 | PV1-F-0.9/1.8kV | 1×4
149 | 2#箱变区域 | ZC020901a(-)-0209 | ZC020901a(-) | NB0209 | 55 | PV1-F-0.9/1.8kV | 1×4
150 | 2#箱变区域 | ZC020902a(-)-0209 | ZC020902a(-) | NB0209 | 50 | PV1-F-0.9/1.8kV | 1×4
151 | 2#箱变区域 | ZC020903a(-)-0209 | ZC020903a(-) | NB0209 | 35 | PV1-F-0.9/1.8kV | 1×4
152 | 2#箱变区域 | ZC020904a(-)-0209 | ZC020904a(-) | NB0209 | 30 | PV1-F-0.9/1.8kV | 1×4
153 | 2#箱变区域 | ZC021001a(-)-0210 | ZC021001a(-) | NB0210 | 60 | PV1-F-0.9/1.8kV | 1×4
154 | 2#箱变区域 | ZC021002a(-)-0210 | ZC021002a(-) | NB0210 | 55 | PV1-F-0.9/1.8kV | 1×4
155 | 2#箱变区域 | ZC021003a(-)-0210 | ZC021003a(-) | NB0210 | 50 | PV1-F-0.9/1.8kV | 1×4
156 | 2#箱变区域 | ZC021004a(-)-0210 | ZC021004a(-) | NB0210 | 45 | PV1-F-0.9/1.8kV | 1×4
157 | 2#箱变区域 | ZC021101a(-)-0211 | ZC021101a(-) | NB0211 | 45 | PV1-F-0.9/1.8kV | 1×4
158 | 2#箱变区域 | ZC021102a(-)-0211 | ZC021102a(-) | NB0211 | 40 | PV1-F-0.9/1.8kV | 1×4
159 | 2#箱变区域 | ZC021103a(-)-0211 | ZC021103a(-) | NB0211 | 35 | PV1-F-0.9/1.8kV | 1×4
160 | 2#箱变区域 | ZC021104a(-)-0211 | ZC021104a(-) | NB0211 | 30 | PV1-F-0.9/1.8kV | 1×4
161 | 2#箱变区域 | ZC021201a(-)-0212 | ZC021201a(-) | NB0212 | 75 | PV1-F-0.9/1.8kV | 1×4
162 | 2#箱变区域 | ZC021202a(-)-0212 | ZC021202a(-) | NB0212 | 70 | PV1-F-0.9/1.8kV | 1×4
163 | 2#箱变区域 | ZC021203a(-)-0212 | ZC021203a(-) | NB0212 | 65 | PV1-F-0.9/1.8kV | 1×4
164 | 2#箱变区域 | ZC021204a(-)-0212 | ZC021204a(-) | NB0212 | 60 | PV1-F-0.9/1.8kV | 1×4
165 | 2#箱变区域 | ZC021301a(-)-0213 | ZC021301a(-) | NB0213 | 40 | PV1-F-0.9/1.8kV | 1×4
166 | 2#箱变区域 | ZC021302a(-)-0213 | ZC021302a(-) | NB0213 | 35 | PV1-F-0.9/1.8kV | 1×4
167 | 2#箱变区域 | ZC021303a(-)-0213 | ZC021303a(-) | NB0213 | 30 | PV1-F-0.9/1.8kV | 1×4
168 | 2#箱变区域 | ZC021304a(-)-0213 | ZC021304a(-) | NB0213 | 25 | PV1-F-0.9/1.8kV | 1×4
169 | 2#箱变区域 | ZC021401a(-)-0214 | ZC021401a(-) | NB0214 | 80 | PV1-F-0.9/1.8kV | 1×4
170 | 2#箱变区域 | ZC021402a(-)-0214 | ZC021402a(-) | NB0214 | 75 | PV1-F-0.9/1.8kV | 1×4
171 | 2#箱变区域 | ZC021403a(-)-0214 | ZC021403a(-) | NB0214 | 70 | PV1-F-0.9/1.8kV | 1×4
172 | 2#箱变区域 | ZC021404a(-)-0214 | ZC021404a(-) | NB0214 | 65 | PV1-F-0.9/1.8kV | 1×4
173 | 2#箱变区域 | ZC021501a(-)-0215 | ZC021501a(-) | NB0215 | 35 | PV1-F-0.9/1.8kV | 1×4
174 | 2#箱变区域 | ZC021502a(-)-0215 | ZC021502a(-) | NB0215 | 30 | PV1-F-0.9/1.8kV | 1×4
175 | 2#箱变区域 | ZC021503a(-)-0215 | ZC021503a(-) | NB0215 | 25 | PV1-F-0.9/1.8kV | 1×4
176 | 2#箱变区域 | ZC021601a(-)-0216 | ZC021601a(-) | NB0216 | 35 | PV1-F-0.9/1.8kV | 1×4
177 | 2#箱变区域 | ZC021602a(-)-0216 | ZC021602a(-) | NB0216 | 30 | PV1-F-0.9/1.8kV | 1×4
178 | 2#箱变区域 | ZC021603a(-)-0216 | ZC021603a(-) | NB0216 | 25 | PV1-F-0.9/1.8kV | 1×4
179 | 2#箱变区域 | ZC021701a(-)-0217 | ZC021701a(-) | NB0217 | 30 | PV1-F-0.9/1.8kV | 1×4
180 | 2#箱变区域 | ZC021702a(-)-0217 | ZC021702a(-) | NB0217 | 35 | PV1-F-0.9/1.8kV | 1×4
181 | 2#箱变区域 | ZC021703a(-)-0217 | ZC021703a(-) | NB0217 | 40 | PV1-F-0.9/1.8kV | 1×4
182 | 2#箱变区域 | ZC021704a(-)-0217 | ZC021704a(-) | NB0217 | 45 | PV1-F-0.9/1.8kV | 1×4
183 | 2#箱变区域 | ZC021801a(-)-0218 | ZC021801a(-) | NB0218 | 85 | PV1-F-0.9/1.8kV | 1×4
184 | 2#箱变区域 | ZC021802a(-)-0218 | ZC021802a(-) | NB0218 | 85 | PV1-F-0.9/1.8kV | 1×4
185 | 2#箱变区域 | ZC021803a(-)-0218 | ZC021803a(-) | NB0218 | 90 | PV1-F-0.9/1.8kV | 1×4
186 | 2#箱变区域 | ZC021804a(-)-0218 | ZC021804a(-) | NB0218 | 95 | PV1-F-0.9/1.8kV | 1×4
187 | 2#箱变区域 | ZC021901a(-)-0219 | ZC021901a(-) | NB0219 | 45 | PV1-F-0.9/1.8kV | 1×4
188 | 2#箱变区域 | ZC021902a(-)-0219 | ZC021902a(-) | NB0219 | 40 | PV1-F-0.9/1.8kV | 1×4
189 | 2#箱变区域 | ZC021903a(-)-0219 | ZC021903a(-) | NB0219 | 40 | PV1-F-0.9/1.8kV | 1×4
190 | 2#箱变区域 | ZC021904a(-)-0219 | ZC021904a(-) | NB0219 | 45 | PV1-F-0.9/1.8kV | 1×4
191 | 2#箱变区域 | ZC022001a(-)-0220 | ZC022001a(-) | NB0220 | 25 | PV1-F-0.9/1.8kV | 1×4
192 | 2#箱变区域 | ZC022002a(-)-0220 | ZC022002a(-) | NB0220 | 20 | PV1-F-0.9/1.8kV | 1×4
193 | 2#箱变区域 | ZC022003a(-)-0220 | ZC022003a(-) | NB0220 | 20 | PV1-F-0.9/1.8kV | 1×4
194 | 2#箱变区域 | ZC022004a(-)-0220 | ZC022004a(-) | NB0220 | 25 | PV1-F-0.9/1.8kV | 1×4
195 | 2#箱变区域 | ZC022101a(-)-0221 | ZC022101a(-) | NB0221 | 45 | PV1-F-0.9/1.8kV | 1×4
196 | 2#箱变区域 | ZC022102a(-)-0221 | ZC022102a(-) | NB0221 | 40 | PV1-F-0.9/1.8kV | 1×4
197 | 2#箱变区域 | ZC022103a(-)-0221 | ZC022103a(-) | NB0221 | 40 | PV1-F-0.9/1.8kV | 1×4
198 | 2#箱变区域 | ZC022104a(-)-0221 | ZC022104a(-) | NB0221 | 45 | PV1-F-0.9/1.8kV | 1×4
199 | 2#箱变区域 | ZC022201a(-)-0222 | ZC022201a(-) | NB0222 | 25 | PV1-F-0.9/1.8kV | 1×4
200 | 2#箱变区域 | ZC022202a(-)-0222 | ZC022202a(-) | NB0222 | 20 | PV1-F-0.9/1.8kV | 1×4
201 | 2#箱变区域 | ZC022203a(-)-0222 | ZC022203a(-) | NB0222 | 20 | PV1-F-0.9/1.8kV | 1×4
202 | 2#箱变区域 | ZC022204a(-)-0222 | ZC022204a(-) | NB0222 | 25 | PV1-F-0.9/1.8kV | 1×4
203 | 2#箱变区域 | ZC022301a(-)-0223 | ZC022301a(-) | NB0223 | 45 | PV1-F-0.9/1.8kV | 1×4
204 | 2#箱变区域 | ZC022302a(-)-0223 | ZC022302a(-) | NB0223 | 40 | PV1-F-0.9/1.8kV | 1×4
205 | 2#箱变区域 | ZC022303a(-)-0223 | ZC022303a(-) | NB0223 | 40 | PV1-F-0.9/1.8kV | 1×4
206 | 2#箱变区域 | ZC022304a(-)-0223 | ZC022304a(-) | NB0223 | 45 | PV1-F-0.9/1.8kV | 1×4
207 | 2#箱变区域 | ZC022401a(-)-0224 | ZC022401a(-) | NB0224 | 25 | PV1-F-0.9/1.8kV | 1×4
208 | 2#箱变区域 | ZC022402a(-)-0224 | ZC022402a(-) | NB0224 | 20 | PV1-F-0.9/1.8kV | 1×4
209 | 2#箱变区域 | ZC022403a(-)-0224 | ZC022403a(-) | NB0224 | 20 | PV1-F-0.9/1.8kV | 1×4
210 | 2#箱变区域 | ZC022404a(-)-0224 | ZC022404a(-) | NB0224 | 25 | PV1-F-0.9/1.8kV | 1×4
211 | 2#箱变区域 | ZC022501a(-)-0225 | ZC022501a(-) | NB0225 | 45 | PV1-F-0.9/1.8kV | 1×4
212 | 2#箱变区域 | ZC022502a(-)-0225 | ZC022502a(-) | NB0225 | 40 | PV1-F-0.9/1.8kV | 1×4
213 | 2#箱变区域 | ZC022503a(-)-0225 | ZC022503a(-) | NB0225 | 40 | PV1-F-0.9/1.8kV | 1×4
214 | 2#箱变区域 | ZC022504a(-)-0225 | ZC022504a(-) | NB0225 | 45 | PV1-F-0.9/1.8kV | 1×4
215 | 2#箱变区域 | ZC022601a(-)-0226 | ZC022601a(-) | NB0226 | 25 | PV1-F-0.9/1.8kV | 1×4
216 | 2#箱变区域 | ZC022602a(-)-0226 | ZC022602a(-) | NB0226 | 20 | PV1-F-0.9/1.8kV | 1×4
217 | 2#箱变区域 | ZC022603a(-)-0226 | ZC022603a(-) | NB0226 | 20 | PV1-F-0.9/1.8kV | 1×4
218 | 2#箱变区域 | ZC022604a(-)-0226 | ZC022604a(-) | NB0226 | 25 | PV1-F-0.9/1.8kV | 1×4
219 | 2#箱变区域 | ZC022701a(-)-0227 | ZC022701a(-) | NB0227 | 25 | PV1-F-0.9/1.8kV | 1×4
220 | 2#箱变区域 | ZC022702a(-)-0227 | ZC022702a(-) | NB0227 | 20 | PV1-F-0.9/1.8kV | 1×4
221 | 2#箱变区域 | ZC022703a(-)-0227 | ZC022703a(-) | NB0227 | 25 | PV1-F-0.9/1.8kV | 1×4
222 | 2#箱变区域 | ZC022704a(-)-0227 | ZC022704a(-) | NB0227 | 30 | PV1-F-0.9/1.8kV | 1×4
223 | 2#箱变区域 | ZC022801a(-)-0228 | ZC022801a(-) | NB0228 | 60 | PV1-F-0.9/1.8kV | 1×4
224 | 2#箱变区域 | ZC022802a(-)-0228 | ZC022802a(-) | NB0228 | 60 | PV1-F-0.9/1.8kV | 1×4
225 | 2#箱变区域 | ZC022803a(-)-0228 | ZC022803a(-) | NB0228 | 50 | PV1-F-0.9/1.8kV | 1×4
226 | 2#箱变区域 | ZC022804a(-)-0228 | ZC022804a(-) | NB0228 | 45 | PV1-F-0.9/1.8kV | 1×4
227 | 2#箱变区域 | ZC022901a(-)-0229 | ZC022901a(-) | NB0229 | 30 | PV1-F-0.9/1.8kV | 1×4
228 | 2#箱变区域 | ZC022902a(-)-0229 | ZC022902a(-) | NB0229 | 25 | PV1-F-0.9/1.8kV | 1×4
229 | 2#箱变区域 | ZC022903a(-)-0229 | ZC022903a(-) | NB0229 | 20 | PV1-F-0.9/1.8kV | 1×4
230 | 2#箱变区域 | ZC022904a(-)-0229 | ZC022904a(-) | NB0229 | 20 | PV1-F-0.9/1.8kV | 1×4
231 | 2#箱变区域 | ZC023001a(-)-0230 | ZC023001a(-) | NB0230 | 55 | PV1-F-0.9/1.8kV | 1×4
232 | 2#箱变区域 | ZC023002a(-)-0230 | ZC023002a(-) | NB0230 | 50 | PV1-F-0.9/1.8kV | 1×4
233 | 2#箱变区域 | ZC023003a(-)-0230 | ZC023003a(-) | NB0230 | 45 | PV1-F-0.9/1.8kV | 1×4
234 | 2#箱变区域 | ZC023004a(-)-0230 | ZC023004a(-) | NB0230 | 40 | PV1-F-0.9/1.8kV | 1×4
235 | 2#箱变区域 | ZC020101b(+)-0201 | ZC020101b(+) | NB0201 | 90 | PV1-F-0.9/1.8kV | 1×4
236 | 2#箱变区域 | ZC020102b(+)-0201 | ZC020102b(+) | NB0201 | 80 | PV1-F-0.9/1.8kV | 1×4
237 | 2#箱变区域 | ZC020103b(+)-0201 | ZC020103b(+) | NB0201 | 70 | PV1-F-0.9/1.8kV | 1×4
238 | 2#箱变区域 | ZC020104b(+)-0201 | ZC020104b(+) | NB0201 | 60 | PV1-F-0.9/1.8kV | 1×4
239 | 2#箱变区域 | ZC020201b(+)-0202 | ZC020201b(+) | NB0202 | 55 | PV1-F-0.9/1.8kV | 1×4
240 | 2#箱变区域 | ZC020202b(+)-0202 | ZC020202b(+) | NB0202 | 45 | PV1-F-0.9/1.8kV | 1×4
241 | 2#箱变区域 | ZC020203b(+)-0202 | ZC020203b(+) | NB0202 | 35 | PV1-F-0.9/1.8kV | 1×4
242 | 2#箱变区域 | ZC020301b(+)-0203 | ZC020301b(+) | NB0203 | 120 | PV1-F-0.9/1.8kV | 1×4
243 | 2#箱变区域 | ZC020302b(+)-0203 | ZC020302b(+) | NB0203 | 115 | PV1-F-0.9/1.8kV | 1×4
244 | 2#箱变区域 | ZC020303b(+)-0203 | ZC020303b(+) | NB0203 | 110 | PV1-F-0.9/1.8kV | 1×4
245 | 2#箱变区域 | ZC020304b(+)-0203 | ZC020304b(+) | NB0203 | 105 | PV1-F-0.9/1.8kV | 1×4
246 | 2#箱变区域 | ZC020401b(+)-0204 | ZC020401b(+) | NB0204 | 100 | PV1-F-0.9/1.8kV | 1×4
247 | 2#箱变区域 | ZC020402b(+)-0204 | ZC020402b(+) | NB0204 | 95 | PV1-F-0.9/1.8kV | 1×4
248 | 2#箱变区域 | ZC020403b(+)-0204 | ZC020403b(+) | NB0204 | 90 | PV1-F-0.9/1.8kV | 1×4
249 | 2#箱变区域 | ZC020404b(+)-0204 | ZC020404b(+) | NB0204 | 85 | PV1-F-0.9/1.8kV | 1×4
250 | 2#箱变区域 | ZC020501b(+)-0205 | ZC020501b(+) | NB0205 | 85 | PV1-F-0.9/1.8kV | 1×4
251 | 2#箱变区域 | ZC020502b(+)-0205 | ZC020502b(+) | NB0205 | 80 | PV1-F-0.9/1.8kV | 1×4
252 | 2#箱变区域 | ZC020503b(+)-0205 | ZC020503b(+) | NB0205 | 75 | PV1-F-0.9/1.8kV | 1×4
253 | 2#箱变区域 | ZC020504b(+)-0205 | ZC020504b(+) | NB0205 | 70 | PV1-F-0.9/1.8kV | 1×4
254 | 2#箱变区域 | ZC020601b(+)-0206 | ZC020601b(+) | NB0206 | 65 | PV1-F-0.9/1.8kV | 1×4
255 | 2#箱变区域 | ZC020602b(+)-0206 | ZC020602b(+) | NB0206 | 60 | PV1-F-0.9/1.8kV | 1×4
256 | 2#箱变区域 | ZC020603b(+)-0206 | ZC020603b(+) | NB0206 | 55 | PV1-F-0.9/1.8kV | 1×4
257 | 2#箱变区域 | ZC020604b(+)-0206 | ZC020604b(+) | NB0206 | 50 | PV1-F-0.9/1.8kV | 1×4
258 | 2#箱变区域 | ZC020701b(+)-0207 | ZC020701b(+) | NB0207 | 65 | PV1-F-0.9/1.8kV | 1×4
259 | 2#箱变区域 | ZC020702b(+)-0207 | ZC020702b(+) | NB0207 | 60 | PV1-F-0.9/1.8kV | 1×4
260 | 2#箱变区域 | ZC020703b(+)-0207 | ZC020703b(+) | NB0207 | 55 | PV1-F-0.9/1.8kV | 1×4
261 | 2#箱变区域 | ZC020704b(+)-0207 | ZC020704b(+) | NB0207 | 50 | PV1-F-0.9/1.8kV | 1×4
262 | 2#箱变区域 | ZC020801b(+)-0208 | ZC020801b(+) | NB0208 | 45 | PV1-F-0.9/1.8kV | 1×4
263 | 2#箱变区域 | ZC020802b(+)-0208 | ZC020802b(+) | NB0208 | 40 | PV1-F-0.9/1.8kV | 1×4
264 | 2#箱变区域 | ZC020803b(+)-0208 | ZC020803b(+) | NB0208 | 35 | PV1-F-0.9/1.8kV | 1×4
265 | 2#箱变区域 | ZC020804b(+)-0208 | ZC020804b(+) | NB0208 | 30 | PV1-F-0.9/1.8kV | 1×4
266 | 2#箱变区域 | ZC020901b(+)-0209 | ZC020901b(+) | NB0209 | 55 | PV1-F-0.9/1.8kV | 1×4
267 | 2#箱变区域 | ZC020902b(+)-0209 | ZC020902b(+) | NB0209 | 50 | PV1-F-0.9/1.8kV | 1×4
268 | 2#箱变区域 | ZC020903b(+)-0209 | ZC020903b(+) | NB0209 | 35 | PV1-F-0.9/1.8kV | 1×4
269 | 2#箱变区域 | ZC020904b(+)-0209 | ZC020904b(+) | NB0209 | 30 | PV1-F-0.9/1.8kV | 1×4
270 | 2#箱变区域 | ZC021001b(+)-0210 | ZC021001b(+) | NB0210 | 60 | PV1-F-0.9/1.8kV | 1×4
271 | 2#箱变区域 | ZC021002b(+)-0210 | ZC021002b(+) | NB0210 | 55 | PV1-F-0.9/1.8kV | 1×4
272 | 2#箱变区域 | ZC021003b(+)-0210 | ZC021003b(+) | NB0210 | 50 | PV1-F-0.9/1.8kV | 1×4
273 | 2#箱变区域 | ZC021004b(+)-0210 | ZC021004b(+) | NB0210 | 45 | PV1-F-0.9/1.8kV | 1×4
274 | 2#箱变区域 | ZC021101b(+)-0211 | ZC021101b(+) | NB0211 | 45 | PV1-F-0.9/1.8kV | 1×4
275 | 2#箱变区域 | ZC021102b(+)-0211 | ZC021102b(+) | NB0211 | 40 | PV1-F-0.9/1.8kV | 1×4
276 | 2#箱变区域 | ZC021103b(+)-0211 | ZC021103b(+) | NB0211 | 35 | PV1-F-0.9/1.8kV | 1×4
277 | 2#箱变区域 | ZC021104b(+)-0211 | ZC021104b(+) | NB0211 | 30 | PV1-F-0.9/1.8kV | 1×4
278 | 2#箱变区域 | ZC021201b(+)-0212 | ZC021201b(+) | NB0212 | 75 | PV1-F-0.9/1.8kV | 1×4
279 | 2#箱变区域 | ZC021202b(+)-0212 | ZC021202b(+) | NB0212 | 70 | PV1-F-0.9/1.8kV | 1×4
280 | 2#箱变区域 | ZC021203b(+)-0212 | ZC021203b(+) | NB0212 | 65 | PV1-F-0.9/1.8kV | 1×4
281 | 2#箱变区域 | ZC021204b(+)-0212 | ZC021204b(+) | NB0212 | 60 | PV1-F-0.9/1.8kV | 1×4
282 | 2#箱变区域 | ZC021301b(+)-0213 | ZC021301b(+) | NB0213 | 40 | PV1-F-0.9/1.8kV | 1×4
283 | 2#箱变区域 | ZC021302b(+)-0213 | ZC021302b(+) | NB0213 | 35 | PV1-F-0.9/1.8kV | 1×4
284 | 2#箱变区域 | ZC021303b(+)-0213 | ZC021303b(+) | NB0213 | 30 | PV1-F-0.9/1.8kV | 1×4
285 | 2#箱变区域 | ZC021304b(+)-0213 | ZC021304b(+) | NB0213 | 25 | PV1-F-0.9/1.8kV | 1×4
286 | 2#箱变区域 | ZC021401b(+)-0214 | ZC021401b(+) | NB0214 | 80 | PV1-F-0.9/1.8kV | 1×4
287 | 2#箱变区域 | ZC021402b(+)-0214 | ZC021402b(+) | NB0214 | 75 | PV1-F-0.9/1.8kV | 1×4
288 | 2#箱变区域 | ZC021403b(+)-0214 | ZC021403b(+) | NB0214 | 70 | PV1-F-0.9/1.8kV | 1×4
289 | 2#箱变区域 | ZC021404b(+)-0214 | ZC021404b(+) | NB0214 | 65 | PV1-F-0.9/1.8kV | 1×4
290 | 2#箱变区域 | ZC021501b(+)-0215 | ZC021501b(+) | NB0215 | 35 | PV1-F-0.9/1.8kV | 1×4
291 | 2#箱变区域 | ZC021502b(+)-0215 | ZC021502b(+) | NB0215 | 30 | PV1-F-0.9/1.8kV | 1×4
292 | 2#箱变区域 | ZC021503b(+)-0215 | ZC021503b(+) | NB0215 | 25 | PV1-F-0.9/1.8kV | 1×4
293 | 2#箱变区域 | ZC021601b(+)-0216 | ZC021601b(+) | NB0216 | 35 | PV1-F-0.9/1.8kV | 1×4
294 | 2#箱变区域 | ZC021602b(+)-0216 | ZC021602b(+) | NB0216 | 30 | PV1-F-0.9/1.8kV | 1×4
295 | 2#箱变区域 | ZC021603b(+)-0216 | ZC021603b(+) | NB0216 | 25 | PV1-F-0.9/1.8kV | 1×4
296 | 2#箱变区域 | ZC021701b(+)-0217 | ZC021701b(+) | NB0217 | 30 | PV1-F-0.9/1.8kV | 1×4
297 | 2#箱变区域 | ZC021702b(+)-0217 | ZC021702b(+) | NB0217 | 35 | PV1-F-0.9/1.8kV | 1×4
298 | 2#箱变区域 | ZC021703b(+)-0217 | ZC021703b(+) | NB0217 | 40 | PV1-F-0.9/1.8kV | 1×4
299 | 2#箱变区域 | ZC021704b(+)-0217 | ZC021704b(+) | NB0217 | 45 | PV1-F-0.9/1.8kV | 1×4
300 | 2#箱变区域 | ZC021801b(+)-0218 | ZC021801b(+) | NB0218 | 85 | PV1-F-0.9/1.8kV | 1×4
301 | 2#箱变区域 | ZC021802b(+)-0218 | ZC021802b(+) | NB0218 | 85 | PV1-F-0.9/1.8kV | 1×4
302 | 2#箱变区域 | ZC021803b(+)-0218 | ZC021803b(+) | NB0218 | 90 | PV1-F-0.9/1.8kV | 1×4
303 | 2#箱变区域 | ZC021804b(+)-0218 | ZC021804b(+) | NB0218 | 95 | PV1-F-0.9/1.8kV | 1×4
304 | 2#箱变区域 | ZC021901b(+)-0219 | ZC021901b(+) | NB0219 | 45 | PV1-F-0.9/1.8kV | 1×4
305 | 2#箱变区域 | ZC021902b(+)-0219 | ZC021902b(+) | NB0219 | 40 | PV1-F-0.9/1.8kV | 1×4
306 | 2#箱变区域 | ZC021903b(+)-0219 | ZC021903b(+) | NB0219 | 40 | PV1-F-0.9/1.8kV | 1×4
307 | 2#箱变区域 | ZC021904b(+)-0219 | ZC021904b(+) | NB0219 | 45 | PV1-F-0.9/1.8kV | 1×4
308 | 2#箱变区域 | ZC022001b(+)-0220 | ZC022001b(+) | NB0220 | 25 | PV1-F-0.9/1.8kV | 1×4
309 | 2#箱变区域 | ZC022002b(+)-0220 | ZC022002b(+) | NB0220 | 20 | PV1-F-0.9/1.8kV | 1×4
310 | 2#箱变区域 | ZC022003b(+)-0220 | ZC022003b(+) | NB0220 | 20 | PV1-F-0.9/1.8kV | 1×4
311 | 2#箱变区域 | ZC022004b(+)-0220 | ZC022004b(+) | NB0220 | 25 | PV1-F-0.9/1.8kV | 1×4
312 | 2#箱变区域 | ZC022101b(+)-0221 | ZC022101b(+) | NB0221 | 45 | PV1-F-0.9/1.8kV | 1×4
313 | 2#箱变区域 | ZC022102b(+)-0221 | ZC022102b(+) | NB0221 | 40 | PV1-F-0.9/1.8kV | 1×4
314 | 2#箱变区域 | ZC022103b(+)-0221 | ZC022103b(+) | NB0221 | 40 | PV1-F-0.9/1.8kV | 1×4
315 | 2#箱变区域 | ZC022104b(+)-0221 | ZC022104b(+) | NB0221 | 45 | PV1-F-0.9/1.8kV | 1×4
316 | 2#箱变区域 | ZC022201b(+)-0222 | ZC022201b(+) | NB0222 | 25 | PV1-F-0.9/1.8kV | 1×4
317 | 2#箱变区域 | ZC022202b(+)-0222 | ZC022202b(+) | NB0222 | 20 | PV1-F-0.9/1.8kV | 1×4
318 | 2#箱变区域 | ZC022203b(+)-0222 | ZC022203b(+) | NB0222 | 20 | PV1-F-0.9/1.8kV | 1×4
319 | 2#箱变区域 | ZC022204b(+)-0222 | ZC022204b(+) | NB0222 | 25 | PV1-F-0.9/1.8kV | 1×4
320 | 2#箱变区域 | ZC022301b(+)-0223 | ZC022301b(+) | NB0223 | 45 | PV1-F-0.9/1.8kV | 1×4
321 | 2#箱变区域 | ZC022302b(+)-0223 | ZC022302b(+) | NB0223 | 40 | PV1-F-0.9/1.8kV | 1×4
322 | 2#箱变区域 | ZC022303b(+)-0223 | ZC022303b(+) | NB0223 | 40 | PV1-F-0.9/1.8kV | 1×4
323 | 2#箱变区域 | ZC022304b(+)-0223 | ZC022304b(+) | NB0223 | 45 | PV1-F-0.9/1.8kV | 1×4
324 | 2#箱变区域 | ZC022401b(+)-0224 | ZC022401b(+) | NB0224 | 25 | PV1-F-0.9/1.8kV | 1×4
325 | 2#箱变区域 | ZC022402b(+)-0224 | ZC022402b(+) | NB0224 | 20 | PV1-F-0.9/1.8kV | 1×4
326 | 2#箱变区域 | ZC022403b(+)-0224 | ZC022403b(+) | NB0224 | 20 | PV1-F-0.9/1.8kV | 1×4
327 | 2#箱变区域 | ZC022404b(+)-0224 | ZC022404b(+) | NB0224 | 25 | PV1-F-0.9/1.8kV | 1×4
328 | 2#箱变区域 | ZC022501b(+)-0225 | ZC022501b(+) | NB0225 | 45 | PV1-F-0.9/1.8kV | 1×4
329 | 2#箱变区域 | ZC022502b(+)-0225 | ZC022502b(+) | NB0225 | 40 | PV1-F-0.9/1.8kV | 1×4
330 | 2#箱变区域 | ZC022503b(+)-0225 | ZC022503b(+) | NB0225 | 40 | PV1-F-0.9/1.8kV | 1×4
331 | 2#箱变区域 | ZC022504b(+)-0225 | ZC022504b(+) | NB0225 | 45 | PV1-F-0.9/1.8kV | 1×4
332 | 2#箱变区域 | ZC022601b(+)-0226 | ZC022601b(+) | NB0226 | 25 | PV1-F-0.9/1.8kV | 1×4
333 | 2#箱变区域 | ZC022602b(+)-0226 | ZC022602b(+) | NB0226 | 20 | PV1-F-0.9/1.8kV | 1×4
334 | 2#箱变区域 | ZC022603b(+)-0226 | ZC022603b(+) | NB0226 | 20 | PV1-F-0.9/1.8kV | 1×4
335 | 2#箱变区域 | ZC022604b(+)-0226 | ZC022604b(+) | NB0226 | 25 | PV1-F-0.9/1.8kV | 1×4
336 | 2#箱变区域 | ZC022701b(+)-0227 | ZC022701b(+) | NB0227 | 25 | PV1-F-0.9/1.8kV | 1×4
337 | 2#箱变区域 | ZC022702b(+)-0227 | ZC022702b(+) | NB0227 | 20 | PV1-F-0.9/1.8kV | 1×4
338 | 2#箱变区域 | ZC022703b(+)-0227 | ZC022703b(+) | NB0227 | 25 | PV1-F-0.9/1.8kV | 1×4
339 | 2#箱变区域 | ZC022704b(+)-0227 | ZC022704b(+) | NB0227 | 30 | PV1-F-0.9/1.8kV | 1×4
340 | 2#箱变区域 | ZC022801b(+)-0228 | ZC022801b(+) | NB0228 | 60 | PV1-F-0.9/1.8kV | 1×4
341 | 2#箱变区域 | ZC022802b(+)-0228 | ZC022802b(+) | NB0228 | 60 | PV1-F-0.9/1.8kV | 1×4
342 | 2#箱变区域 | ZC022803b(+)-0228 | ZC022803b(+) | NB0228 | 50 | PV1-F-0.9/1.8kV | 1×4
343 | 2#箱变区域 | ZC022804b(+)-0228 | ZC022804b(+) | NB0228 | 45 | PV1-F-0.9/1.8kV | 1×4
344 | 2#箱变区域 | ZC022901b(+)-0229 | ZC022901b(+) | NB0229 | 30 | PV1-F-0.9/1.8kV | 1×4
345 | 2#箱变区域 | ZC022902b(+)-0229 | ZC022902b(+) | NB0229 | 25 | PV1-F-0.9/1.8kV | 1×4
346 | 2#箱变区域 | ZC022903b(+)-0229 | ZC022903b(+) | NB0229 | 20 | PV1-F-0.9/1.8kV | 1×4
347 | 2#箱变区域 | ZC022904b(+)-0229 | ZC022904b(+) | NB0229 | 20 | PV1-F-0.9/1.8kV | 1×4
348 | 2#箱变区域 | ZC023001b(+)-0230 | ZC023001b(+) | NB0230 | 55 | PV1-F-0.9/1.8kV | 1×4
349 | 2#箱变区域 | ZC023002b(+)-0230 | ZC023002b(+) | NB0230 | 50 | PV1-F-0.9/1.8kV | 1×4
350 | 2#箱变区域 | ZC023003b(+)-0230 | ZC023003b(+) | NB0230 | 45 | PV1-F-0.9/1.8kV | 1×4
351 | 2#箱变区域 | ZC023004b(+)-0230 | ZC023004b(+) | NB0230 | 40 | PV1-F-0.9/1.8kV | 1×4
352 | 2#箱变区域 | ZC020101b(-)-0201 | ZC020101b(-) | NB0201 | 90 | PV1-F-0.9/1.8kV | 1×4
353 | 2#箱变区域 | ZC020102b(-)-0201 | ZC020102b(-) | NB0201 | 80 | PV1-F-0.9/1.8kV | 1×4
354 | 2#箱变区域 | ZC020103b(-)-0201 | ZC020103b(-) | NB0201 | 70 | PV1-F-0.9/1.8kV | 1×4
355 | 2#箱变区域 | ZC020104b(-)-0201 | ZC020104b(-) | NB0201 | 60 | PV1-F-0.9/1.8kV | 1×4
356 | 2#箱变区域 | ZC020201b(-)-0202 | ZC020201b(-) | NB0202 | 55 | PV1-F-0.9/1.8kV | 1×4
357 | 2#箱变区域 | ZC020202b(-)-0202 | ZC020202b(-) | NB0202 | 45 | PV1-F-0.9/1.8kV | 1×4
358 | 2#箱变区域 | ZC020203b(-)-0202 | ZC020203b(-) | NB0202 | 35 | PV1-F-0.9/1.8kV | 1×4
359 | 2#箱变区域 | ZC020301b(-)-0203 | ZC020301b(-) | NB0203 | 120 | PV1-F-0.9/1.8kV | 1×4
360 | 2#箱变区域 | ZC020302b(-)-0203 | ZC020302b(-) | NB0203 | 115 | PV1-F-0.9/1.8kV | 1×4
361 | 2#箱变区域 | ZC020303b(-)-0203 | ZC020303b(-) | NB0203 | 110 | PV1-F-0.9/1.8kV | 1×4
362 | 2#箱变区域 | ZC020304b(-)-0203 | ZC020304b(-) | NB0203 | 105 | PV1-F-0.9/1.8kV | 1×4
363 | 2#箱变区域 | ZC020401b(-)-0204 | ZC020401b(-) | NB0204 | 100 | PV1-F-0.9/1.8kV | 1×4
364 | 2#箱变区域 | ZC020402b(-)-0204 | ZC020402b(-) | NB0204 | 95 | PV1-F-0.9/1.8kV | 1×4
365 | 2#箱变区域 | ZC020403b(-)-0204 | ZC020403b(-) | NB0204 | 90 | PV1-F-0.9/1.8kV | 1×4
366 | 2#箱变区域 | ZC020404b(-)-0204 | ZC020404b(-) | NB0204 | 85 | PV1-F-0.9/1.8kV | 1×4
367 | 2#箱变区域 | ZC020501b(-)-0205 | ZC020501b(-) | NB0205 | 85 | PV1-F-0.9/1.8kV | 1×4
368 | 2#箱变区域 | ZC020502b(-)-0205 | ZC020502b(-) | NB0205 | 80 | PV1-F-0.9/1.8kV | 1×4
369 | 2#箱变区域 | ZC020503b(-)-0205 | ZC020503b(-) | NB0205 | 75 | PV1-F-0.9/1.8kV | 1×4
370 | 2#箱变区域 | ZC020504b(-)-0205 | ZC020504b(-) | NB0205 | 70 | PV1-F-0.9/1.8kV | 1×4
371 | 2#箱变区域 | ZC020601b(-)-0206 | ZC020601b(-) | NB0206 | 65 | PV1-F-0.9/1.8kV | 1×4
372 | 2#箱变区域 | ZC020602b(-)-0206 | ZC020602b(-) | NB0206 | 60 | PV1-F-0.9/1.8kV | 1×4
373 | 2#箱变区域 | ZC020603b(-)-0206 | ZC020603b(-) | NB0206 | 55 | PV1-F-0.9/1.8kV | 1×4
374 | 2#箱变区域 | ZC020604b(-)-0206 | ZC020604b(-) | NB0206 | 50 | PV1-F-0.9/1.8kV | 1×4
375 | 2#箱变区域 | ZC020701b(-)-0207 | ZC020701b(-) | NB0207 | 65 | PV1-F-0.9/1.8kV | 1×4
376 | 2#箱变区域 | ZC020702b(-)-0207 | ZC020702b(-) | NB0207 | 60 | PV1-F-0.9/1.8kV | 1×4
377 | 2#箱变区域 | ZC020703b(-)-0207 | ZC020703b(-) | NB0207 | 55 | PV1-F-0.9/1.8kV | 1×4
378 | 2#箱变区域 | ZC020704b(-)-0207 | ZC020704b(-) | NB0207 | 50 | PV1-F-0.9/1.8kV | 1×4
379 | 2#箱变区域 | ZC020801b(-)-0208 | ZC020801b(-) | NB0208 | 45 | PV1-F-0.9/1.8kV | 1×4
380 | 2#箱变区域 | ZC020802b(-)-0208 | ZC020802b(-) | NB0208 | 40 | PV1-F-0.9/1.8kV | 1×4
381 | 2#箱变区域 | ZC020803b(-)-0208 | ZC020803b(-) | NB0208 | 35 | PV1-F-0.9/1.8kV | 1×4
382 | 2#箱变区域 | ZC020804b(-)-0208 | ZC020804b(-) | NB0208 | 30 | PV1-F-0.9/1.8kV | 1×4
383 | 2#箱变区域 | ZC020901b(-)-0209 | ZC020901b(-) | NB0209 | 55 | PV1-F-0.9/1.8kV | 1×4
384 | 2#箱变区域 | ZC020902b(-)-0209 | ZC020902b(-) | NB0209 | 50 | PV1-F-0.9/1.8kV | 1×4
385 | 2#箱变区域 | ZC020903b(-)-0209 | ZC020903b(-) | NB0209 | 35 | PV1-F-0.9/1.8kV | 1×4
386 | 2#箱变区域 | ZC020904b(-)-0209 | ZC020904b(-) | NB0209 | 30 | PV1-F-0.9/1.8kV | 1×4
387 | 2#箱变区域 | ZC021001b(-)-0210 | ZC021001b(-) | NB0210 | 60 | PV1-F-0.9/1.8kV | 1×4
388 | 2#箱变区域 | ZC021002b(-)-0210 | ZC021002b(-) | NB0210 | 55 | PV1-F-0.9/1.8kV | 1×4
389 | 2#箱变区域 | ZC021003b(-)-0210 | ZC021003b(-) | NB0210 | 50 | PV1-F-0.9/1.8kV | 1×4
390 | 2#箱变区域 | ZC021004b(-)-0210 | ZC021004b(-) | NB0210 | 45 | PV1-F-0.9/1.8kV | 1×4
391 | 2#箱变区域 | ZC021101b(-)-0211 | ZC021101b(-) | NB0211 | 45 | PV1-F-0.9/1.8kV | 1×4
392 | 2#箱变区域 | ZC021102b(-)-0211 | ZC021102b(-) | NB0211 | 40 | PV1-F-0.9/1.8kV | 1×4
393 | 2#箱变区域 | ZC021103b(-)-0211 | ZC021103b(-) | NB0211 | 35 | PV1-F-0.9/1.8kV | 1×4
394 | 2#箱变区域 | ZC021104b(-)-0211 | ZC021104b(-) | NB0211 | 30 | PV1-F-0.9/1.8kV | 1×4
395 | 2#箱变区域 | ZC021201b(-)-0212 | ZC021201b(-) | NB0212 | 75 | PV1-F-0.9/1.8kV | 1×4
396 | 2#箱变区域 | ZC021202b(-)-0212 | ZC021202b(-) | NB0212 | 70 | PV1-F-0.9/1.8kV | 1×4
397 | 2#箱变区域 | ZC021203b(-)-0212 | ZC021203b(-) | NB0212 | 65 | PV1-F-0.9/1.8kV | 1×4
398 | 2#箱变区域 | ZC021204b(-)-0212 | ZC021204b(-) | NB0212 | 60 | PV1-F-0.9/1.8kV | 1×4
399 | 2#箱变区域 | ZC021301b(-)-0213 | ZC021301b(-) | NB0213 | 40 | PV1-F-0.9/1.8kV | 1×4
400 | 2#箱变区域 | ZC021302b(-)-0213 | ZC021302b(-) | NB0213 | 35 | PV1-F-0.9/1.8kV | 1×4
401 | 2#箱变区域 | ZC021303b(-)-0213 | ZC021303b(-) | NB0213 | 30 | PV1-F-0.9/1.8kV | 1×4
402 | 2#箱变区域 | ZC021304b(-)-0213 | ZC021304b(-) | NB0213 | 25 | PV1-F-0.9/1.8kV | 1×4
403 | 2#箱变区域 | ZC021401b(-)-0214 | ZC021401b(-) | NB0214 | 80 | PV1-F-0.9/1.8kV | 1×4
404 | 2#箱变区域 | ZC021402b(-)-0214 | ZC021402b(-) | NB0214 | 75 | PV1-F-0.9/1.8kV | 1×4
405 | 2#箱变区域 | ZC021403b(-)-0214 | ZC021403b(-) | NB0214 | 70 | PV1-F-0.9/1.8kV | 1×4
406 | 2#箱变区域 | ZC021404b(-)-0214 | ZC021404b(-) | NB0214 | 65 | PV1-F-0.9/1.8kV | 1×4
407 | 2#箱变区域 | ZC021501b(-)-0215 | ZC021501b(-) | NB0215 | 35 | PV1-F-0.9/1.8kV | 1×4
408 | 2#箱变区域 | ZC021502b(-)-0215 | ZC021502b(-) | NB0215 | 30 | PV1-F-0.9/1.8kV | 1×4
409 | 2#箱变区域 | ZC021503b(-)-0215 | ZC021503b(-) | NB0215 | 25 | PV1-F-0.9/1.8kV | 1×4
410 | 2#箱变区域 | ZC021601b(-)-0216 | ZC021601b(-) | NB0216 | 35 | PV1-F-0.9/1.8kV | 1×4
411 | 2#箱变区域 | ZC021602b(-)-0216 | ZC021602b(-) | NB0216 | 30 | PV1-F-0.9/1.8kV | 1×4
412 | 2#箱变区域 | ZC021603b(-)-0216 | ZC021603b(-) | NB0216 | 25 | PV1-F-0.9/1.8kV | 1×4
413 | 2#箱变区域 | ZC021701b(-)-0217 | ZC021701b(-) | NB0217 | 30 | PV1-F-0.9/1.8kV | 1×4
414 | 2#箱变区域 | ZC021702b(-)-0217 | ZC021702b(-) | NB0217 | 35 | PV1-F-0.9/1.8kV | 1×4
415 | 2#箱变区域 | ZC021703b(-)-0217 | ZC021703b(-) | NB0217 | 40 | PV1-F-0.9/1.8kV | 1×4
416 | 2#箱变区域 | ZC021704b(-)-0217 | ZC021704b(-) | NB0217 | 45 | PV1-F-0.9/1.8kV | 1×4
417 | 2#箱变区域 | ZC021801b(-)-0218 | ZC021801b(-) | NB0218 | 85 | PV1-F-0.9/1.8kV | 1×4
418 | 2#箱变区域 | ZC021802b(-)-0218 | ZC021802b(-) | NB0218 | 85 | PV1-F-0.9/1.8kV | 1×4
419 | 2#箱变区域 | ZC021803b(-)-0218 | ZC021803b(-) | NB0218 | 90 | PV1-F-0.9/1.8kV | 1×4
420 | 2#箱变区域 | ZC021804b(-)-0218 | ZC021804b(-) | NB0218 | 95 | PV1-F-0.9/1.8kV | 1×4
421 | 2#箱变区域 | ZC021901b(-)-0219 | ZC021901b(-) | NB0219 | 45 | PV1-F-0.9/1.8kV | 1×4
422 | 2#箱变区域 | ZC021902b(-)-0219 | ZC021902b(-) | NB0219 | 40 | PV1-F-0.9/1.8kV | 1×4
423 | 2#箱变区域 | ZC021903b(-)-0219 | ZC021903b(-) | NB0219 | 40 | PV1-F-0.9/1.8kV | 1×4
424 | 2#箱变区域 | ZC021904b(-)-0219 | ZC021904b(-) | NB0219 | 45 | PV1-F-0.9/1.8kV | 1×4
425 | 2#箱变区域 | ZC022001b(-)-0220 | ZC022001b(-) | NB0220 | 25 | PV1-F-0.9/1.8kV | 1×4
426 | 2#箱变区域 | ZC022002b(-)-0220 | ZC022002b(-) | NB0220 | 20 | PV1-F-0.9/1.8kV | 1×4
427 | 2#箱变区域 | ZC022003b(-)-0220 | ZC022003b(-) | NB0220 | 20 | PV1-F-0.9/1.8kV | 1×4
428 | 2#箱变区域 | ZC022004b(-)-0220 | ZC022004b(-) | NB0220 | 25 | PV1-F-0.9/1.8kV | 1×4
429 | 2#箱变区域 | ZC022101b(-)-0221 | ZC022101b(-) | NB0221 | 45 | PV1-F-0.9/1.8kV | 1×4
430 | 2#箱变区域 | ZC022102b(-)-0221 | ZC022102b(-) | NB0221 | 40 | PV1-F-0.9/1.8kV | 1×4
431 | 2#箱变区域 | ZC022103b(-)-0221 | ZC022103b(-) | NB0221 | 40 | PV1-F-0.9/1.8kV | 1×4
432 | 2#箱变区域 | ZC022104b(-)-0221 | ZC022104b(-) | NB0221 | 45 | PV1-F-0.9/1.8kV | 1×4
433 | 2#箱变区域 | ZC022201b(-)-0222 | ZC022201b(-) | NB0222 | 25 | PV1-F-0.9/1.8kV | 1×4
434 | 2#箱变区域 | ZC022202b(-)-0222 | ZC022202b(-) | NB0222 | 20 | PV1-F-0.9/1.8kV | 1×4
435 | 2#箱变区域 | ZC022203b(-)-0222 | ZC022203b(-) | NB0222 | 20 | PV1-F-0.9/1.8kV | 1×4
436 | 2#箱变区域 | ZC022204b(-)-0222 | ZC022204b(-) | NB0222 | 25 | PV1-F-0.9/1.8kV | 1×4
437 | 2#箱变区域 | ZC022301b(-)-0223 | ZC022301b(-) | NB0223 | 45 | PV1-F-0.9/1.8kV | 1×4
438 | 2#箱变区域 | ZC022302b(-)-0223 | ZC022302b(-) | NB0223 | 40 | PV1-F-0.9/1.8kV | 1×4
439 | 2#箱变区域 | ZC022303b(-)-0223 | ZC022303b(-) | NB0223 | 40 | PV1-F-0.9/1.8kV | 1×4
440 | 2#箱变区域 | ZC022304b(-)-0223 | ZC022304b(-) | NB0223 | 45 | PV1-F-0.9/1.8kV | 1×4
441 | 2#箱变区域 | ZC022401b(-)-0224 | ZC022401b(-) | NB0224 | 25 | PV1-F-0.9/1.8kV | 1×4
442 | 2#箱变区域 | ZC022402b(-)-0224 | ZC022402b(-) | NB0224 | 20 | PV1-F-0.9/1.8kV | 1×4
443 | 2#箱变区域 | ZC022403b(-)-0224 | ZC022403b(-) | NB0224 | 20 | PV1-F-0.9/1.8kV | 1×4
444 | 2#箱变区域 | ZC022404b(-)-0224 | ZC022404b(-) | NB0224 | 25 | PV1-F-0.9/1.8kV | 1×4
445 | 2#箱变区域 | ZC022501b(-)-0225 | ZC022501b(-) | NB0225 | 45 | PV1-F-0.9/1.8kV | 1×4
446 | 2#箱变区域 | ZC022502b(-)-0225 | ZC022502b(-) | NB0225 | 40 | PV1-F-0.9/1.8kV | 1×4
447 | 2#箱变区域 | ZC022503b(-)-0225 | ZC022503b(-) | NB0225 | 40 | PV1-F-0.9/1.8kV | 1×4
448 | 2#箱变区域 | ZC022504b(-)-0225 | ZC022504b(-) | NB0225 | 45 | PV1-F-0.9/1.8kV | 1×4
449 | 2#箱变区域 | ZC022601b(-)-0226 | ZC022601b(-) | NB0226 | 25 | PV1-F-0.9/1.8kV | 1×4
450 | 2#箱变区域 | ZC022602b(-)-0226 | ZC022602b(-) | NB0226 | 20 | PV1-F-0.9/1.8kV | 1×4
451 | 2#箱变区域 | ZC022603b(-)-0226 | ZC022603b(-) | NB0226 | 20 | PV1-F-0.9/1.8kV | 1×4
452 | 2#箱变区域 | ZC022604b(-)-0226 | ZC022604b(-) | NB0226 | 25 | PV1-F-0.9/1.8kV | 1×4
453 | 2#箱变区域 | ZC022701b(-)-0227 | ZC022701b(-) | NB0227 | 25 | PV1-F-0.9/1.8kV | 1×4
454 | 2#箱变区域 | ZC022702b(-)-0227 | ZC022702b(-) | NB0227 | 20 | PV1-F-0.9/1.8kV | 1×4
455 | 2#箱变区域 | ZC022703b(-)-0227 | ZC022703b(-) | NB0227 | 25 | PV1-F-0.9/1.8kV | 1×4
456 | 2#箱变区域 | ZC022704b(-)-0227 | ZC022704b(-) | NB0227 | 30 | PV1-F-0.9/1.8kV | 1×4
457 | 2#箱变区域 | ZC022801b(-)-0228 | ZC022801b(-) | NB0228 | 60 | PV1-F-0.9/1.8kV | 1×4
458 | 2#箱变区域 | ZC022802b(-)-0228 | ZC022802b(-) | NB0228 | 60 | PV1-F-0.9/1.8kV | 1×4
459 | 2#箱变区域 | ZC022803b(-)-0228 | ZC022803b(-) | NB0228 | 50 | PV1-F-0.9/1.8kV | 1×4
460 | 2#箱变区域 | ZC022804b(-)-0228 | ZC022804b(-) | NB0228 | 45 | PV1-F-0.9/1.8kV | 1×4
461 | 2#箱变区域 | ZC022901b(+)-0229 | ZC022901b(+) | NB0229 | 30 | PV1-F-0.9/1.8kV | 1×4
462 | 2#箱变区域 | ZC022902b(+)-0229 | ZC022902b(+) | NB0229 | 25 | PV1-F-0.9/1.8kV | 1×4
463 | 2#箱变区域 | ZC022903b(+)-0229 | ZC022903b(+) | NB0229 | 20 | PV1-F-0.9/1.8kV | 1×4
464 | 2#箱变区域 | ZC022904b(+)-0229 | ZC022904b(+) | NB0229 | 20 | PV1-F-0.9/1.8kV | 1×4
465 | 2#箱变区域 | ZC023001b(+)-0230 | ZC023001b(+) | NB0230 | 55 | PV1-F-0.9/1.8kV | 1×4
466 | 2#箱变区域 | ZC023002b(+)-0230 | ZC023002b(+) | NB0230 | 50 | PV1-F-0.9/1.8kV | 1×4
467 | 2#箱变区域 | ZC023003b(+)-0230 | ZC023003b(+) | NB0230 | 45 | PV1-F-0.9/1.8kV | 1×4
468 | 2#箱变区域 | ZC023004b(+)-0230 | ZC023004b(+) | NB0230 | 40 | PV1-F-0.9/1.8kV | 1×4
3#方阵组串至逆变器电缆
1 | 3#箱变区域 | ZC030101a(+)-0301 | ZC030101a(+) | NB0301 | 57 | PV1-F-0.9/1.8kV | 1×4
2 | 3#箱变区域 | ZC030102a(+)-0301 | ZC030102a(+) | NB0301 | 67 | PV1-F-0.9/1.8kV | 1×4
3 | 3#箱变区域 | ZC030103a(+)-0301 | ZC030103a(+) | NB0301 | 77 | PV1-F-0.9/1.8kV | 1×4
4 | 3#箱变区域 | ZC030104a(+)-0301 | ZC030104a(+) | NB0301 | 87 | PV1-F-0.9/1.8kV | 1×4
5 | 3#箱变区域 | ZC030201a(+)-0302 | ZC030201a(+) | NB0302 | 45 | PV1-F-0.9/1.8kV | 1×4
6 | 3#箱变区域 | ZC030202a(+)-0302 | ZC030202a(+) | NB0302 | 45 | PV1-F-0.9/1.8kV | 1×4
7 | 3#箱变区域 | ZC030203a(+)-0302 | ZC030203a(+) | NB0302 | 50 | PV1-F-0.9/1.8kV | 1×4
8 | 3#箱变区域 | ZC030204a(+)-0302 | ZC030204a(+) | NB0302 | 55 | PV1-F-0.9/1.8kV | 1×4
9 | 3#箱变区域 | ZC030301a(+)-0303 | ZC030301a(+) | NB0303 | 30 | PV1-F-0.9/1.8kV | 1×4
10 | 3#箱变区域 | ZC030302a(+)-0303 | ZC030302a(+) | NB0303 | 25 | PV1-F-0.9/1.8kV | 1×4
11 | 3#箱变区域 | ZC030303a(+)-0303 | ZC030303a(+) | NB0303 | 20 | PV1-F-0.9/1.8kV | 1×4
12 | 3#箱变区域 | ZC030304a(+)-0303 | ZC030304a(+) | NB0303 | 25 | PV1-F-0.9/1.8kV | 1×4
13 | 3#箱变区域 | ZC030401a(+)-0304 | ZC030401a(+) | NB0304 | 45 | PV1-F-0.9/1.8kV | 1×4
14 | 3#箱变区域 | ZC030402a(+)-0304 | ZC030402a(+) | NB0304 | 50 | PV1-F-0.9/1.8kV | 1×4
15 | 3#箱变区域 | ZC030403a(+)-0304 | ZC030403a(+) | NB0304 | 55 | PV1-F-0.9/1.8kV | 1×4
16 | 3#箱变区域 | ZC030404a(+)-0304 | ZC030404a(+) | NB0304 | 60 | PV1-F-0.9/1.8kV | 1×4
17 | 3#箱变区域 | ZC030501a(+)-0305 | ZC030501a(+) | NB0305 | 22 | PV1-F-0.9/1.8kV | 1×4
18 | 3#箱变区域 | ZC030502a(+)-0305 | ZC030502a(+) | NB0305 | 22 | PV1-F-0.9/1.8kV | 1×4
19 | 3#箱变区域 | ZC030503a(+)-0305 | ZC030503a(+) | NB0305 | 27 | PV1-F-0.9/1.8kV | 1×4
20 | 3#箱变区域 | ZC030504a(+)-0305 | ZC030504a(+) | NB0305 | 32 | PV1-F-0.9/1.8kV | 1×4
21 | 3#箱变区域 | ZC030601a(+)-0306 | ZC030601a(+) | NB0306 | 62 | PV1-F-0.9/1.8kV | 1×4
22 | 3#箱变区域 | ZC030602a(+)-0306 | ZC030602a(+) | NB0306 | 72 | PV1-F-0.9/1.8kV | 1×4
23 | 3#箱变区域 | ZC030603a(+)-0306 | ZC030603a(+) | NB0306 | 82 | PV1-F-0.9/1.8kV | 1×4
24 | 3#箱变区域 | ZC030604a(+)-0306 | ZC030604a(+) | NB0306 | 92 | PV1-F-0.9/1.8kV | 1×4
25 | 3#箱变区域 | ZC030701a(+)-0307 | ZC030701a(+) | NB0307 | 42 | PV1-F-0.9/1.8kV | 1×4
26 | 3#箱变区域 | ZC030702a(+)-0307 | ZC030702a(+) | NB0307 | 42 | PV1-F-0.9/1.8kV | 1×4
27 | 3#箱变区域 | ZC030703a(+)-0307 | ZC030703a(+) | NB0307 | 47 | PV1-F-0.9/1.8kV | 1×4
28 | 3#箱变区域 | ZC030704a(+)-0307 | ZC030704a(+) | NB0307 | 52 | PV1-F-0.9/1.8kV | 1×4
29 | 3#箱变区域 | ZC030801a(+)-0308 | ZC030801a(+) | NB0308 | 22 | PV1-F-0.9/1.8kV | 1×4
30 | 3#箱变区域 | ZC030802a(+)-0308 | ZC030802a(+) | NB0308 | 22 | PV1-F-0.9/1.8kV | 1×4
31 | 3#箱变区域 | ZC030803a(+)-0308 | ZC030803a(+) | NB0308 | 27 | PV1-F-0.9/1.8kV | 1×4
32 | 3#箱变区域 | ZC030804a(+)-0308 | ZC030804a(+) | NB0308 | 32 | PV1-F-0.9/1.8kV | 1×4
33 | 3#箱变区域 | ZC030901a(+)-0309 | ZC030901a(+) | NB0309 | 42 | PV1-F-0.9/1.8kV | 1×4
34 | 3#箱变区域 | ZC030902a(+)-0309 | ZC030902a(+) | NB0309 | 47 | PV1-F-0.9/1.8kV | 1×4
35 | 3#箱变区域 | ZC030903a(+)-0309 | ZC030903a(+) | NB0309 | 52 | PV1-F-0.9/1.8kV | 1×4
36 | 3#箱变区域 | ZC030904a(+)-0309 | ZC030904a(+) | NB0309 | 27 | PV1-F-0.9/1.8kV | 1×4
37 | 3#箱变区域 | ZC031001a(+)-0310 | ZC031001a(+) | NB0310 | 22 | PV1-F-0.9/1.8kV | 1×4
38 | 3#箱变区域 | ZC031002a(+)-0310 | ZC031002a(+) | NB0310 | 22 | PV1-F-0.9/1.8kV | 1×4
39 | 3#箱变区域 | ZC031003a(+)-0310 | ZC031003a(+) | NB0310 | 27 | PV1-F-0.9/1.8kV | 1×4
40 | 3#箱变区域 | ZC031004a(+)-0310 | ZC031004a(+) | NB0310 | 32 | PV1-F-0.9/1.8kV | 1×4
41 | 3#箱变区域 | ZC031101a(+)-0311 | ZC031101a(+) | NB0311 | 45 | PV1-F-0.9/1.8kV | 1×4
42 | 3#箱变区域 | ZC031102a(+)-0311 | ZC031102a(+) | NB0311 | 50 | PV1-F-0.9/1.8kV | 1×4
43 | 3#箱变区域 | ZC031103a(+)-0311 | ZC031103a(+) | NB0311 | 55 | PV1-F-0.9/1.8kV | 1×4
44 | 3#箱变区域 | ZC031104a(+)-0311 | ZC031104a(+) | NB0311 | 60 | PV1-F-0.9/1.8kV | 1×4
45 | 3#箱变区域 | ZC031201a(+)-0312 | ZC031201a(+) | NB0312 | 22 | PV1-F-0.9/1.8kV | 1×4
46 | 3#箱变区域 | ZC031202a(+)-0312 | ZC031202a(+) | NB0312 | 27 | PV1-F-0.9/1.8kV | 1×4
47 | 3#箱变区域 | ZC031203a(+)-0312 | ZC031203a(+) | NB0312 | 32 | PV1-F-0.9/1.8kV | 1×4
48 | 3#箱变区域 | ZC031204a(+)-0312 | ZC031204a(+) | NB0312 | 37 | PV1-F-0.9/1.8kV | 1×4
49 | 3#箱变区域 | ZC031301a(+)-0313 | ZC031301a(+) | NB0313 | 71 | PV1-F-0.9/1.8kV | 1×4
50 | 3#箱变区域 | ZC031302a(+)-0313 | ZC031302a(+) | NB0313 | 61 | PV1-F-0.9/1.8kV | 1×4
51 | 3#箱变区域 | ZC031303a(+)-0313 | ZC031303a(+) | NB0313 | 71 | PV1-F-0.9/1.8kV | 1×4
52 | 3#箱变区域 | ZC031304a(+)-0313 | ZC031304a(+) | NB0313 | 81 | PV1-F-0.9/1.8kV | 1×4
53 | 3#箱变区域 | ZC031401a(+)-0314 | ZC031401a(+) | NB0314 | 48 | PV1-F-0.9/1.8kV | 1×4
54 | 3#箱变区域 | ZC031402a(+)-0314 | ZC031402a(+) | NB0314 | 53 | PV1-F-0.9/1.8kV | 1×4
55 | 3#箱变区域 | ZC031403a(+)-0314 | ZC031403a(+) | NB0314 | 58 | PV1-F-0.9/1.8kV | 1×4
56 | 3#箱变区域 | ZC031404a(+)-0314 | ZC031404a(+) | NB0314 | 63 | PV1-F-0.9/1.8kV | 1×4
57 | 3#箱变区域 | ZC031501a(+)-0315 | ZC031501a(+) | NB0315 | 23 | PV1-F-0.9/1.8kV | 1×4
58 | 3#箱变区域 | ZC031502a(+)-0315 | ZC031502a(+) | NB0315 | 23 | PV1-F-0.9/1.8kV | 1×4
59 | 3#箱变区域 | ZC031503a(+)-0315 | ZC031503a(+) | NB0315 | 28 | PV1-F-0.9/1.8kV | 1×4
60 | 3#箱变区域 | ZC031504a(+)-0315 | ZC031504a(+) | NB0315 | 33 | PV1-F-0.9/1.8kV | 1×4
61 | 3#箱变区域 | ZC031601a(+)-0316 | ZC031601a(+) | NB0316 | 66 | PV1-F-0.9/1.8kV | 1×4
62 | 3#箱变区域 | ZC031602a(+)-0316 | ZC031602a(+) | NB0316 | 76 | PV1-F-0.9/1.8kV | 1×4
63 | 3#箱变区域 | ZC031603a(+)-0316 | ZC031603a(+) | NB0316 | 86 | PV1-F-0.9/1.8kV | 1×4
64 | 3#箱变区域 | ZC031604a(+)-0316 | ZC031604a(+) | NB0316 | 96 | PV1-F-0.9/1.8kV | 1×4
65 | 3#箱变区域 | ZC031701a(+)-0317 | ZC031701a(+) | NB0317 | 45 | PV1-F-0.9/1.8kV | 1×4
66 | 3#箱变区域 | ZC031702a(+)-0317 | ZC031702a(+) | NB0317 | 50 | PV1-F-0.9/1.8kV | 1×4
67 | 3#箱变区域 | ZC031703a(+)-0317 | ZC031703a(+) | NB0317 | 55 | PV1-F-0.9/1.8kV | 1×4
68 | 3#箱变区域 | ZC031704a(+)-0317 | ZC031704a(+) | NB0317 | 60 | PV1-F-0.9/1.8kV | 1×4
69 | 3#箱变区域 | ZC031801a(+)-0318 | ZC031801a(+) | NB0318 | 22 | PV1-F-0.9/1.8kV | 1×4
70 | 3#箱变区域 | ZC031802a(+)-0318 | ZC031802a(+) | NB0318 | 27 | PV1-F-0.9/1.8kV | 1×4
71 | 3#箱变区域 | ZC031803a(+)-0318 | ZC031803a(+) | NB0318 | 32 | PV1-F-0.9/1.8kV | 1×4
72 | 3#箱变区域 | ZC031804a(+)-0318 | ZC031804a(+) | NB0318 | 37 | PV1-F-0.9/1.8kV | 1×4
73 | 3#箱变区域 | ZC031901a(+)-0319 | ZC031901a(+) | NB0319 | 44 | PV1-F-0.9/1.8kV | 1×4
74 | 3#箱变区域 | ZC031902a(+)-0319 | ZC031902a(+) | NB0319 | 44 | PV1-F-0.9/1.8kV | 1×4
75 | 3#箱变区域 | ZC031903a(+)-0319 | ZC031903a(+) | NB0319 | 49 | PV1-F-0.9/1.8kV | 1×4
76 | 3#箱变区域 | ZC031904a(+)-0319 | ZC031904a(+) | NB0319 | 54 | PV1-F-0.9/1.8kV | 1×4
77 | 3#箱变区域 | ZC032001a(+)-0320 | ZC032001a(+) | NB0320 | 23 | PV1-F-0.9/1.8kV | 1×4
78 | 3#箱变区域 | ZC032002a(+)-0320 | ZC032002a(+) | NB0320 | 23 | PV1-F-0.9/1.8kV | 1×4
79 | 3#箱变区域 | ZC032003a(+)-0320 | ZC032003a(+) | NB0320 | 28 | PV1-F-0.9/1.8kV | 1×4
80 | 3#箱变区域 | ZC032004a(+)-0320 | ZC032004a(+) | NB0320 | 33 | PV1-F-0.9/1.8kV | 1×4
81 | 3#箱变区域 | ZC032101a(+)-0321 | ZC032101a(+) | NB0321 | 58 | PV1-F-0.9/1.8kV | 1×4
82 | 3#箱变区域 | ZC032102a(+)-0321 | ZC032102a(+) | NB0321 | 68 | PV1-F-0.9/1.8kV | 1×4
83 | 3#箱变区域 | ZC032103a(+)-0321 | ZC032103a(+) | NB0321 | 78 | PV1-F-0.9/1.8kV | 1×4
84 | 3#箱变区域 | ZC032104a(+)-0321 | ZC032104a(+) | NB0321 | 88 | PV1-F-0.9/1.8kV | 1×4
85 | 3#箱变区域 | ZC032201a(+)-0322 | ZC032201a(+) | NB0322 | 42 | PV1-F-0.9/1.8kV | 1×4
86 | 3#箱变区域 | ZC032202a(+)-0322 | ZC032202a(+) | NB0322 | 47 | PV1-F-0.9/1.8kV | 1×4
87 | 3#箱变区域 | ZC032203a(+)-0322 | ZC032203a(+) | NB0322 | 52 | PV1-F-0.9/1.8kV | 1×4
88 | 3#箱变区域 | ZC032204a(+)-0322 | ZC032204a(+) | NB0322 | 57 | PV1-F-0.9/1.8kV | 1×4
89 | 3#箱变区域 | ZC032301a(+)-0323 | ZC032301a(+) | NB0323 | 32 | PV1-F-0.9/1.8kV | 1×4
90 | 3#箱变区域 | ZC032302a(+)-0323 | ZC032302a(+) | NB0323 | 27 | PV1-F-0.9/1.8kV | 1×4
91 | 3#箱变区域 | ZC032303a(+)-0323 | ZC032303a(+) | NB0323 | 22 | PV1-F-0.9/1.8kV | 1×4
92 | 3#箱变区域 | ZC032304a(+)-0323 | ZC032304a(+) | NB0323 | 22 | PV1-F-0.9/1.8kV | 1×4
93 | 3#箱变区域 | ZC032401a(+)-0324 | ZC032401a(+) | NB0324 | 42 | PV1-F-0.9/1.8kV | 1×4
94 | 3#箱变区域 | ZC032402a(+)-0324 | ZC032402a(+) | NB0324 | 47 | PV1-F-0.9/1.8kV | 1×4
95 | 3#箱变区域 | ZC032403a(+)-0324 | ZC032403a(+) | NB0324 | 52 | PV1-F-0.9/1.8kV | 1×4
96 | 3#箱变区域 | ZC032404a(+)-0324 | ZC032404a(+) | NB0324 | 57 | PV1-F-0.9/1.8kV | 1×4
97 | 3#箱变区域 | ZC032501a(+)-0325 | ZC032501a(+) | NB0325 | 22 | PV1-F-0.9/1.8kV | 1×4
98 | 3#箱变区域 | ZC032502a(+)-0325 | ZC032502a(+) | NB0325 | 22 | PV1-F-0.9/1.8kV | 1×4
99 | 3#箱变区域 | ZC032503a(+)-0325 | ZC032503a(+) | NB0325 | 27 | PV1-F-0.9/1.8kV | 1×4
100 | 3#箱变区域 | ZC032504a(+)-0325 | ZC032504a(+) | NB0325 | 32 | PV1-F-0.9/1.8kV | 1×4
101 | 3#箱变区域 | ZC032601a(+)-0326 | ZC032601a(+) | NB0326 | 61 | PV1-F-0.9/1.8kV | 1×4
102 | 3#箱变区域 | ZC032602a(+)-0326 | ZC032602a(+) | NB0326 | 71 | PV1-F-0.9/1.8kV | 1×4
103 | 3#箱变区域 | ZC032603a(+)-0326 | ZC032603a(+) | NB0326 | 81 | PV1-F-0.9/1.8kV | 1×4
104 | 3#箱变区域 | ZC032604a(+)-0326 | ZC032604a(+) | NB0326 | 91 | PV1-F-0.9/1.8kV | 1×4
105 | 3#箱变区域 | ZC032701a(+)-0327 | ZC032701a(+) | NB0327 | 44 | PV1-F-0.9/1.8kV | 1×4
106 | 3#箱变区域 | ZC032702a(+)-0327 | ZC032702a(+) | NB0327 | 44 | PV1-F-0.9/1.8kV | 1×4
107 | 3#箱变区域 | ZC032703a(+)-0327 | ZC032703a(+) | NB0327 | 49 | PV1-F-0.9/1.8kV | 1×4
108 | 3#箱变区域 | ZC032704a(+)-0327 | ZC032704a(+) | NB0327 | 54 | PV1-F-0.9/1.8kV | 1×4
109 | 3#箱变区域 | ZC032801a(+)-0328 | ZC032801a(+) | NB0328 | 23 | PV1-F-0.9/1.8kV | 1×4
110 | 3#箱变区域 | ZC032802a(+)-0328 | ZC032802a(+) | NB0328 | 23 | PV1-F-0.9/1.8kV | 1×4
111 | 3#箱变区域 | ZC032803a(+)-0328 | ZC032803a(+) | NB0328 | 28 | PV1-F-0.9/1.8kV | 1×4
112 | 3#箱变区域 | ZC032804a(+)-0328 | ZC032804a(+) | NB0328 | 33 | PV1-F-0.9/1.8kV | 1×4
113 | 3#箱变区域 | ZC032901a(+)-0329 | ZC032901a(+) | NB0329 | 43 | PV1-F-0.9/1.8kV | 1×4
114 | 3#箱变区域 | ZC032902a(+)-0329 | ZC032902a(+) | NB0329 | 43 | PV1-F-0.9/1.8kV | 1×4
115 | 3#箱变区域 | ZC032903a(+)-0329 | ZC032903a(+) | NB0329 | 48 | PV1-F-0.9/1.8kV | 1×4
116 | 3#箱变区域 | ZC032904a(+)-0329 | ZC032904a(+) | NB0329 | 53 | PV1-F-0.9/1.8kV | 1×4
117 | 3#箱变区域 | ZC033001a(+)-0330 | ZC033001a(+) | NB0330 | 24 | PV1-F-0.9/1.8kV | 1×4
118 | 3#箱变区域 | ZC033002a(+)-0330 | ZC033002a(+) | NB0330 | 24 | PV1-F-0.9/1.8kV | 1×4
119 | 3#箱变区域 | ZC033003a(+)-0330 | ZC033003a(+) | NB0330 | 29 | PV1-F-0.9/1.8kV | 1×4
120 | 3#箱变区域 | ZC033004a(+)-0330 | ZC033004a(+) | NB0330 | 34 | PV1-F-0.9/1.8kV | 1×4
121 | 3#箱变区域 | ZC033101a(+)-0331 | ZC033101a(+) | NB0331 | 45 | PV1-F-0.9/1.8kV | 1×4
122 | 3#箱变区域 | ZC033102a(+)-0331 | ZC033102a(+) | NB0331 | 45 | PV1-F-0.9/1.8kV | 1×4
123 | 3#箱变区域 | ZC033103a(+)-0331 | ZC033103a(+) | NB0331 | 25 | PV1-F-0.9/1.8kV | 1×4
124 | 3#箱变区域 | ZC033104a(+)-0331 | ZC033104a(+) | NB0331 | 25 | PV1-F-0.9/1.8kV | 1×4
125 | 3#箱变区域 | ZC033201a(+)-0332 | ZC033201a(+) | NB0332 | 66 | PV1-F-0.9/1.8kV | 1×4
126 | 3#箱变区域 | ZC033202a(+)-0332 | ZC033202a(+) | NB0332 | 56 | PV1-F-0.9/1.8kV | 1×4
127 | 3#箱变区域 | ZC033203a(+)-0332 | ZC033203a(+) | NB0332 | 36 | PV1-F-0.9/1.8kV | 1×4
128 | 3#箱变区域 | ZC033204a(+)-0332 | ZC033204a(+) | NB0332 | 16 | PV1-F-0.9/1.8kV | 1×4
129 | 3#箱变区域 | ZC030101a(-)-0301 | ZC030101a(-) | NB0301 | 57 | PV1-F-0.9/1.8kV | 1×4
130 | 3#箱变区域 | ZC030102a(-)-0301 | ZC030102a(-) | NB0301 | 67 | PV1-F-0.9/1.8kV | 1×4
131 | 3#箱变区域 | ZC030103a(-)-0301 | ZC030103a(-) | NB0301 | 77 | PV1-F-0.9/1.8kV | 1×4
132 | 3#箱变区域 | ZC030104a(-)-0301 | ZC030104a(-) | NB0301 | 87 | PV1-F-0.9/1.8kV | 1×4
133 | 3#箱变区域 | ZC030201a(-)-0302 | ZC030201a(-) | NB0302 | 45 | PV1-F-0.9/1.8kV | 1×4
134 | 3#箱变区域 | ZC030202a(-)-0302 | ZC030202a(-) | NB0302 | 45 | PV1-F-0.9/1.8kV | 1×4
135 | 3#箱变区域 | ZC030203a(-)-0302 | ZC030203a(-) | NB0302 | 50 | PV1-F-0.9/1.8kV | 1×4
136 | 3#箱变区域 | ZC030204a(-)-0302 | ZC030204a(-) | NB0302 | 55 | PV1-F-0.9/1.8kV | 1×4
137 | 3#箱变区域 | ZC030301a(-)-0303 | ZC030301a(-) | NB0303 | 30 | PV1-F-0.9/1.8kV | 1×4
138 | 3#箱变区域 | ZC030302a(-)-0303 | ZC030302a(-) | NB0303 | 25 | PV1-F-0.9/1.8kV | 1×4
139 | 3#箱变区域 | ZC030303a(-)-0303 | ZC030303a(-) | NB0303 | 20 | PV1-F-0.9/1.8kV | 1×4
140 | 3#箱变区域 | ZC030304a(-)-0303 | ZC030304a(-) | NB0303 | 25 | PV1-F-0.9/1.8kV | 1×4
141 | 3#箱变区域 | ZC030401a(-)-0304 | ZC030401a(-) | NB0304 | 45 | PV1-F-0.9/1.8kV | 1×4
142 | 3#箱变区域 | ZC030402a(-)-0304 | ZC030402a(-) | NB0304 | 50 | PV1-F-0.9/1.8kV | 1×4
143 | 3#箱变区域 | ZC030403a(-)-0304 | ZC030403a(-) | NB0304 | 55 | PV1-F-0.9/1.8kV | 1×4
144 | 3#箱变区域 | ZC030404a(-)-0304 | ZC030404a(-) | NB0304 | 60 | PV1-F-0.9/1.8kV | 1×4
145 | 3#箱变区域 | ZC030501a(-)-0305 | ZC030501a(-) | NB0305 | 22 | PV1-F-0.9/1.8kV | 1×4
146 | 3#箱变区域 | ZC030502a(-)-0305 | ZC030502a(-) | NB0305 | 22 | PV1-F-0.9/1.8kV | 1×4
147 | 3#箱变区域 | ZC030503a(-)-0305 | ZC030503a(-) | NB0305 | 27 | PV1-F-0.9/1.8kV | 1×4
148 | 3#箱变区域 | ZC030504a(-)-0305 | ZC030504a(-) | NB0305 | 32 | PV1-F-0.9/1.8kV | 1×4
149 | 3#箱变区域 | ZC030601a(-)-0306 | ZC030601a(-) | NB0306 | 62 | PV1-F-0.9/1.8kV | 1×4
150 | 3#箱变区域 | ZC030602a(-)-0306 | ZC030602a(-) | NB0306 | 72 | PV1-F-0.9/1.8kV | 1×4
151 | 3#箱变区域 | ZC030603a(-)-0306 | ZC030603a(-) | NB0306 | 82 | PV1-F-0.9/1.8kV | 1×4
152 | 3#箱变区域 | ZC030604a(-)-0306 | ZC030604a(-) | NB0306 | 92 | PV1-F-0.9/1.8kV | 1×4
153 | 3#箱变区域 | ZC030701a(-)-0307 | ZC030701a(-) | NB0307 | 42 | PV1-F-0.9/1.8kV | 1×4
154 | 3#箱变区域 | ZC030702a(-)-0307 | ZC030702a(-) | NB0307 | 42 | PV1-F-0.9/1.8kV | 1×4
155 | 3#箱变区域 | ZC030703a(-)-0307 | ZC030703a(-) | NB0307 | 47 | PV1-F-0.9/1.8kV | 1×4
156 | 3#箱变区域 | ZC030704a(-)-0307 | ZC030704a(-) | NB0307 | 52 | PV1-F-0.9/1.8kV | 1×4
157 | 3#箱变区域 | ZC030801a(-)-0308 | ZC030801a(-) | NB0308 | 22 | PV1-F-0.9/1.8kV | 1×4
158 | 3#箱变区域 | ZC030802a(-)-0308 | ZC030802a(-) | NB0308 | 22 | PV1-F-0.9/1.8kV | 1×4
159 | 3#箱变区域 | ZC030803a(-)-0308 | ZC030803a(-) | NB0308 | 27 | PV1-F-0.9/1.8kV | 1×4
160 | 3#箱变区域 | ZC030804a(-)-0308 | ZC030804a(-) | NB0308 | 32 | PV1-F-0.9/1.8kV | 1×4
161 | 3#箱变区域 | ZC030901a(-)-0309 | ZC030901a(-) | NB0309 | 42 | PV1-F-0.9/1.8kV | 1×4
162 | 3#箱变区域 | ZC030902a(-)-0309 | ZC030902a(-) | NB0309 | 47 | PV1-F-0.9/1.8kV | 1×4
163 | 3#箱变区域 | ZC030903a(-)-0309 | ZC030903a(-) | NB0309 | 52 | PV1-F-0.9/1.8kV | 1×4
164 | 3#箱变区域 | ZC030904a(-)-0309 | ZC030904a(-) | NB0309 | 27 | PV1-F-0.9/1.8kV | 1×4
165 | 3#箱变区域 | ZC031001a(-)-0310 | ZC031001a(-) | NB0310 | 22 | PV1-F-0.9/1.8kV | 1×4
166 | 3#箱变区域 | ZC031002a(-)-0310 | ZC031002a(-) | NB0310 | 22 | PV1-F-0.9/1.8kV | 1×4
167 | 3#箱变区域 | ZC031003a(-)-0310 | ZC031003a(-) | NB0310 | 27 | PV1-F-0.9/1.8kV | 1×4
168 | 3#箱变区域 | ZC031004a(-)-0310 | ZC031004a(-) | NB0310 | 32 | PV1-F-0.9/1.8kV | 1×4
169 | 3#箱变区域 | ZC031101a(-)-0311 | ZC031101a(-) | NB0311 | 45 | PV1-F-0.9/1.8kV | 1×4
170 | 3#箱变区域 | ZC031102a(-)-0311 | ZC031102a(-) | NB0311 | 50 | PV1-F-0.9/1.8kV | 1×4
171 | 3#箱变区域 | ZC031103a(-)-0311 | ZC031103a(-) | NB0311 | 55 | PV1-F-0.9/1.8kV | 1×4
172 | 3#箱变区域 | ZC031104a(-)-0311 | ZC031104a(-) | NB0311 | 60 | PV1-F-0.9/1.8kV | 1×4
173 | 3#箱变区域 | ZC031201a(-)-0312 | ZC031201a(-) | NB0312 | 22 | PV1-F-0.9/1.8kV | 1×4
174 | 3#箱变区域 | ZC031202a(-)-0312 | ZC031202a(-) | NB0312 | 27 | PV1-F-0.9/1.8kV | 1×4
175 | 3#箱变区域 | ZC031203a(-)-0312 | ZC031203a(-) | NB0312 | 32 | PV1-F-0.9/1.8kV | 1×4
176 | 3#箱变区域 | ZC031204a(-)-0312 | ZC031204a(-) | NB0312 | 37 | PV1-F-0.9/1.8kV | 1×4
177 | 3#箱变区域 | ZC031301a(-)-0313 | ZC031301a(-) | NB0313 | 71 | PV1-F-0.9/1.8kV | 1×4
178 | 3#箱变区域 | ZC031302a(-)-0313 | ZC031302a(-) | NB0313 | 61 | PV1-F-0.9/1.8kV | 1×4
179 | 3#箱变区域 | ZC031303a(-)-0313 | ZC031303a(-) | NB0313 | 71 | PV1-F-0.9/1.8kV | 1×4
180 | 3#箱变区域 | ZC031304a(-)-0313 | ZC031304a(-) | NB0313 | 81 | PV1-F-0.9/1.8kV | 1×4
181 | 3#箱变区域 | ZC031401a(-)-0314 | ZC031401a(-) | NB0314 | 48 | PV1-F-0.9/1.8kV | 1×4
182 | 3#箱变区域 | ZC031402a(-)-0314 | ZC031402a(-) | NB0314 | 53 | PV1-F-0.9/1.8kV | 1×4
183 | 3#箱变区域 | ZC031403a(-)-0314 | ZC031403a(-) | NB0314 | 58 | PV1-F-0.9/1.8kV | 1×4
184 | 3#箱变区域 | ZC031404a(-)-0314 | ZC031404a(-) | NB0314 | 63 | PV1-F-0.9/1.8kV | 1×4
185 | 3#箱变区域 | ZC031501a(-)-0315 | ZC031501a(-) | NB0315 | 23 | PV1-F-0.9/1.8kV | 1×4
186 | 3#箱变区域 | ZC031502a(-)-0315 | ZC031502a(-) | NB0315 | 23 | PV1-F-0.9/1.8kV | 1×4
187 | 3#箱变区域 | ZC031503a(-)-0315 | ZC031503a(-) | NB0315 | 28 | PV1-F-0.9/1.8kV | 1×4
188 | 3#箱变区域 | ZC031504a(-)-0315 | ZC031504a(-) | NB0315 | 33 | PV1-F-0.9/1.8kV | 1×4
189 | 3#箱变区域 | ZC031601a(-)-0316 | ZC031601a(-) | NB0316 | 66 | PV1-F-0.9/1.8kV | 1×4
190 | 3#箱变区域 | ZC031602a(-)-0316 | ZC031602a(-) | NB0316 | 76 | PV1-F-0.9/1.8kV | 1×4
191 | 3#箱变区域 | ZC031603a(-)-0316 | ZC031603a(-) | NB0316 | 86 | PV1-F-0.9/1.8kV | 1×4
192 | 3#箱变区域 | ZC031604a(-)-0316 | ZC031604a(-) | NB0316 | 96 | PV1-F-0.9/1.8kV | 1×4
193 | 3#箱变区域 | ZC031701a(-)-0317 | ZC031701a(-) | NB0317 | 45 | PV1-F-0.9/1.8kV | 1×4
194 | 3#箱变区域 | ZC031702a(-)-0317 | ZC031702a(-) | NB0317 | 50 | PV1-F-0.9/1.8kV | 1×4
195 | 3#箱变区域 | ZC031703a(-)-0317 | ZC031703a(-) | NB0317 | 55 | PV1-F-0.9/1.8kV | 1×4
196 | 3#箱变区域 | ZC031704a(-)-0317 | ZC031704a(-) | NB0317 | 60 | PV1-F-0.9/1.8kV | 1×4
197 | 3#箱变区域 | ZC031801a(-)-0318 | ZC031801a(-) | NB0318 | 22 | PV1-F-0.9/1.8kV | 1×4
198 | 3#箱变区域 | ZC031802a(-)-0318 | ZC031802a(-) | NB0318 | 27 | PV1-F-0.9/1.8kV | 1×4
199 | 3#箱变区域 | ZC031803a(-)-0318 | ZC031803a(-) | NB0318 | 32 | PV1-F-0.9/1.8kV | 1×4
200 | 3#箱变区域 | ZC031804a(-)-0318 | ZC031804a(-) | NB0318 | 37 | PV1-F-0.9/1.8kV | 1×4
201 | 3#箱变区域 | ZC031901a(-)-0319 | ZC031901a(-) | NB0319 | 44 | PV1-F-0.9/1.8kV | 1×4
202 | 3#箱变区域 | ZC031902a(-)-0319 | ZC031902a(-) | NB0319 | 44 | PV1-F-0.9/1.8kV | 1×4
203 | 3#箱变区域 | ZC031903a(-)-0319 | ZC031903a(-) | NB0319 | 49 | PV1-F-0.9/1.8kV | 1×4
204 | 3#箱变区域 | ZC031904a(-)-0319 | ZC031904a(-) | NB0319 | 54 | PV1-F-0.9/1.8kV | 1×4
205 | 3#箱变区域 | ZC032001a(-)-0320 | ZC032001a(-) | NB0320 | 23 | PV1-F-0.9/1.8kV | 1×4
206 | 3#箱变区域 | ZC032002a(-)-0320 | ZC032002a(-) | NB0320 | 23 | PV1-F-0.9/1.8kV | 1×4
207 | 3#箱变区域 | ZC032003a(-)-0320 | ZC032003a(-) | NB0320 | 28 | PV1-F-0.9/1.8kV | 1×4
208 | 3#箱变区域 | ZC032004a(-)-0320 | ZC032004a(-) | NB0320 | 33 | PV1-F-0.9/1.8kV | 1×4
209 | 3#箱变区域 | ZC032101a(-)-0321 | ZC032101a(-) | NB0321 | 58 | PV1-F-0.9/1.8kV | 1×4
210 | 3#箱变区域 | ZC032102a(-)-0321 | ZC032102a(-) | NB0321 | 68 | PV1-F-0.9/1.8kV | 1×4
211 | 3#箱变区域 | ZC032103a(-)-0321 | ZC032103a(-) | NB0321 | 78 | PV1-F-0.9/1.8kV | 1×4
212 | 3#箱变区域 | ZC032104a(-)-0321 | ZC032104a(-) | NB0321 | 88 | PV1-F-0.9/1.8kV | 1×4
213 | 3#箱变区域 | ZC032201a(-)-0322 | ZC032201a(-) | NB0322 | 42 | PV1-F-0.9/1.8kV | 1×4
214 | 3#箱变区域 | ZC032202a(-)-0322 | ZC032202a(-) | NB0322 | 47 | PV1-F-0.9/1.8kV | 1×4
215 | 3#箱变区域 | ZC032203a(-)-0322 | ZC032203a(-) | NB0322 | 52 | PV1-F-0.9/1.8kV | 1×4
216 | 3#箱变区域 | ZC032204a(-)-0322 | ZC032204a(-) | NB0322 | 57 | PV1-F-0.9/1.8kV | 1×4
217 | 3#箱变区域 | ZC032301a(-)-0323 | ZC032301a(-) | NB0323 | 32 | PV1-F-0.9/1.8kV | 1×4
218 | 3#箱变区域 | ZC032302a(-)-0323 | ZC032302a(-) | NB0323 | 27 | PV1-F-0.9/1.8kV | 1×4
219 | 3#箱变区域 | ZC032303a(-)-0323 | ZC032303a(-) | NB0323 | 22 | PV1-F-0.9/1.8kV | 1×4
220 | 3#箱变区域 | ZC032304a(-)-0323 | ZC032304a(-) | NB0323 | 22 | PV1-F-0.9/1.8kV | 1×4
221 | 3#箱变区域 | ZC032401a(-)-0324 | ZC032401a(-) | NB0324 | 42 | PV1-F-0.9/1.8kV | 1×4
222 | 3#箱变区域 | ZC032402a(-)-0324 | ZC032402a(-) | NB0324 | 47 | PV1-F-0.9/1.8kV | 1×4
223 | 3#箱变区域 | ZC032403a(-)-0324 | ZC032403a(-) | NB0324 | 52 | PV1-F-0.9/1.8kV | 1×4
224 | 3#箱变区域 | ZC032404a(-)-0324 | ZC032404a(-) | NB0324 | 57 | PV1-F-0.9/1.8kV | 1×4
225 | 3#箱变区域 | ZC032501a(-)-0325 | ZC032501a(-) | NB0325 | 22 | PV1-F-0.9/1.8kV | 1×4
226 | 3#箱变区域 | ZC032502a(-)-0325 | ZC032502a(-) | NB0325 | 22 | PV1-F-0.9/1.8kV | 1×4
227 | 3#箱变区域 | ZC032503a(-)-0325 | ZC032503a(-) | NB0325 | 27 | PV1-F-0.9/1.8kV | 1×4
228 | 3#箱变区域 | ZC032504a(-)-0325 | ZC032504a(-) | NB0325 | 32 | PV1-F-0.9/1.8kV | 1×4
229 | 3#箱变区域 | ZC032601a(-)-0326 | ZC032601a(-) | NB0326 | 61 | PV1-F-0.9/1.8kV | 1×4
230 | 3#箱变区域 | ZC032602a(-)-0326 | ZC032602a(-) | NB0326 | 71 | PV1-F-0.9/1.8kV | 1×4
231 | 3#箱变区域 | ZC032603a(-)-0326 | ZC032603a(-) | NB0326 | 81 | PV1-F-0.9/1.8kV | 1×4
232 | 3#箱变区域 | ZC032604a(-)-0326 | ZC032604a(-) | NB0326 | 91 | PV1-F-0.9/1.8kV | 1×4
233 | 3#箱变区域 | ZC032701a(-)-0327 | ZC032701a(-) | NB0327 | 44 | PV1-F-0.9/1.8kV | 1×4
234 | 3#箱变区域 | ZC032702a(-)-0327 | ZC032702a(-) | NB0327 | 44 | PV1-F-0.9/1.8kV | 1×4
235 | 3#箱变区域 | ZC032703a(-)-0327 | ZC032703a(-) | NB0327 | 49 | PV1-F-0.9/1.8kV | 1×4
236 | 3#箱变区域 | ZC032704a(-)-0327 | ZC032704a(-) | NB0327 | 54 | PV1-F-0.9/1.8kV | 1×4
237 | 3#箱变区域 | ZC032801a(-)-0328 | ZC032801a(-) | NB0328 | 23 | PV1-F-0.9/1.8kV | 1×4
238 | 3#箱变区域 | ZC032802a(-)-0328 | ZC032802a(-) | NB0328 | 23 | PV1-F-0.9/1.8kV | 1×4
239 | 3#箱变区域 | ZC032803a(-)-0328 | ZC032803a(-) | NB0328 | 28 | PV1-F-0.9/1.8kV | 1×4
240 | 3#箱变区域 | ZC032804a(-)-0328 | ZC032804a(-) | NB0328 | 33 | PV1-F-0.9/1.8kV | 1×4
241 | 3#箱变区域 | ZC032901a(-)-0329 | ZC032901a(-) | NB0329 | 43 | PV1-F-0.9/1.8kV | 1×4
242 | 3#箱变区域 | ZC032902a(-)-0329 | ZC032902a(-) | NB0329 | 43 | PV1-F-0.9/1.8kV | 1×4
243 | 3#箱变区域 | ZC032903a(-)-0329 | ZC032903a(-) | NB0329 | 48 | PV1-F-0.9/1.8kV | 1×4
244 | 3#箱变区域 | ZC032904a(-)-0329 | ZC032904a(-) | NB0329 | 53 | PV1-F-0.9/1.8kV | 1×4
245 | 3#箱变区域 | ZC033001a(-)-0330 | ZC033001a(-) | NB0330 | 24 | PV1-F-0.9/1.8kV | 1×4
246 | 3#箱变区域 | ZC033002a(-)-0330 | ZC033002a(-) | NB0330 | 24 | PV1-F-0.9/1.8kV | 1×4
247 | 3#箱变区域 | ZC033003a(-)-0330 | ZC033003a(-) | NB0330 | 29 | PV1-F-0.9/1.8kV | 1×4
248 | 3#箱变区域 | ZC033004a(-)-0330 | ZC033004a(-) | NB0330 | 34 | PV1-F-0.9/1.8kV | 1×4
249 | 3#箱变区域 | ZC033101a(-)-0331 | ZC033101a(-) | NB0331 | 45 | PV1-F-0.9/1.8kV | 1×4
250 | 3#箱变区域 | ZC033102a(-)-0331 | ZC033102a(-) | NB0331 | 45 | PV1-F-0.9/1.8kV | 1×4
251 | 3#箱变区域 | ZC033103a(-)-0331 | ZC033103a(-) | NB0331 | 25 | PV1-F-0.9/1.8kV | 1×4
252 | 3#箱变区域 | ZC033104a(-)-0331 | ZC033104a(-) | NB0331 | 25 | PV1-F-0.9/1.8kV | 1×4
253 | 3#箱变区域 | ZC033201a(-)-0332 | ZC033201a(-) | NB0332 | 66 | PV1-F-0.9/1.8kV | 1×4
254 | 3#箱变区域 | ZC033202a(-)-0332 | ZC033202a(-) | NB0332 | 56 | PV1-F-0.9/1.8kV | 1×4
255 | 3#箱变区域 | ZC033203a(-)-0332 | ZC033203a(-) | NB0332 | 36 | PV1-F-0.9/1.8kV | 1×4
256 | 3#箱变区域 | ZC033204a(-)-0332 | ZC033204a(-) | NB0332 | 16 | PV1-F-0.9/1.8kV | 1×4
257 | 3#箱变区域 | ZC030101b(+)-0301 | ZC030101b(+) | NB0301 | 57 | PV1-F-0.9/1.8kV | 1×4
258 | 3#箱变区域 | ZC030102b(+)-0301 | ZC030102b(+) | NB0301 | 67 | PV1-F-0.9/1.8kV | 1×4
259 | 3#箱变区域 | ZC030103b(+)-0301 | ZC030103b(+) | NB0301 | 77 | PV1-F-0.9/1.8kV | 1×4
260 | 3#箱变区域 | ZC030104b(+)-0301 | ZC030104b(+) | NB0301 | 87 | PV1-F-0.9/1.8kV | 1×4
261 | 3#箱变区域 | ZC030201b(+)-0302 | ZC030201b(+) | NB0302 | 45 | PV1-F-0.9/1.8kV | 1×4
262 | 3#箱变区域 | ZC030202b(+)-0302 | ZC030202b(+) | NB0302 | 45 | PV1-F-0.9/1.8kV | 1×4
263 | 3#箱变区域 | ZC030203b(+)-0302 | ZC030203b(+) | NB0302 | 50 | PV1-F-0.9/1.8kV | 1×4
264 | 3#箱变区域 | ZC030204b(+)-0302 | ZC030204b(+) | NB0302 | 55 | PV1-F-0.9/1.8kV | 1×4
265 | 3#箱变区域 | ZC030301b(+)-0303 | ZC030301b(+) | NB0303 | 30 | PV1-F-0.9/1.8kV | 1×4
266 | 3#箱变区域 | ZC030302b(+)-0303 | ZC030302b(+) | NB0303 | 25 | PV1-F-0.9/1.8kV | 1×4
267 | 3#箱变区域 | ZC030303b(+)-0303 | ZC030303b(+) | NB0303 | 20 | PV1-F-0.9/1.8kV | 1×4
268 | 3#箱变区域 | ZC030304b(+)-0303 | ZC030304b(+) | NB0303 | 25 | PV1-F-0.9/1.8kV | 1×4
269 | 3#箱变区域 | ZC030401b(+)-0304 | ZC030401b(+) | NB0304 | 45 | PV1-F-0.9/1.8kV | 1×4
270 | 3#箱变区域 | ZC030402b(+)-0304 | ZC030402b(+) | NB0304 | 50 | PV1-F-0.9/1.8kV | 1×4
271 | 3#箱变区域 | ZC030403b(+)-0304 | ZC030403b(+) | NB0304 | 55 | PV1-F-0.9/1.8kV | 1×4
272 | 3#箱变区域 | ZC030404b(+)-0304 | ZC030404b(+) | NB0304 | 60 | PV1-F-0.9/1.8kV | 1×4
273 | 3#箱变区域 | ZC030501b(+)-0305 | ZC030501b(+) | NB0305 | 22 | PV1-F-0.9/1.8kV | 1×4
274 | 3#箱变区域 | ZC030502b(+)-0305 | ZC030502b(+) | NB0305 | 22 | PV1-F-0.9/1.8kV | 1×4
275 | 3#箱变区域 | ZC030503b(+)-0305 | ZC030503b(+) | NB0305 | 27 | PV1-F-0.9/1.8kV | 1×4
276 | 3#箱变区域 | ZC030504b(+)-0305 | ZC030504b(+) | NB0305 | 32 | PV1-F-0.9/1.8kV | 1×4
277 | 3#箱变区域 | ZC030601b(+)-0306 | ZC030601b(+) | NB0306 | 67 | PV1-F-0.9/1.8kV | 1×4
278 | 3#箱变区域 | ZC030602b(+)-0306 | ZC030602b(+) | NB0306 | 77 | PV1-F-0.9/1.8kV | 1×4
279 | 3#箱变区域 | ZC030603b(+)-0306 | ZC030603b(+) | NB0306 | 87 | PV1-F-0.9/1.8kV | 1×4
280 | 3#箱变区域 | ZC030604b(+)-0306 | ZC030604b(+) | NB0306 | 97 | PV1-F-0.9/1.8kV | 1×4
281 | 3#箱变区域 | ZC030701b(+)-0307 | ZC030701b(+) | NB0307 | 42 | PV1-F-0.9/1.8kV | 1×4
282 | 3#箱变区域 | ZC030702b(+)-0307 | ZC030702b(+) | NB0307 | 42 | PV1-F-0.9/1.8kV | 1×4
283 | 3#箱变区域 | ZC030703b(+)-0307 | ZC030703b(+) | NB0307 | 47 | PV1-F-0.9/1.8kV | 1×4
284 | 3#箱变区域 | ZC030704b(+)-0307 | ZC030704b(+) | NB0307 | 52 | PV1-F-0.9/1.8kV | 1×4
285 | 3#箱变区域 | ZC030801b(+)-0308 | ZC030801b(+) | NB0308 | 22 | PV1-F-0.9/1.8kV | 1×4
286 | 3#箱变区域 | ZC030802b(+)-0308 | ZC030802b(+) | NB0308 | 22 | PV1-F-0.9/1.8kV | 1×4
287 | 3#箱变区域 | ZC030803b(+)-0308 | ZC030803b(+) | NB0308 | 27 | PV1-F-0.9/1.8kV | 1×4
288 | 3#箱变区域 | ZC030804b(+)-0308 | ZC030804b(+) | NB0308 | 32 | PV1-F-0.9/1.8kV | 1×4
289 | 3#箱变区域 | ZC030901b(+)-0309 | ZC030901b(+) | NB0309 | 42 | PV1-F-0.9/1.8kV | 1×4
290 | 3#箱变区域 | ZC030902b(+)-0309 | ZC030902b(+) | NB0309 | 47 | PV1-F-0.9/1.8kV | 1×4
291 | 3#箱变区域 | ZC030903b(+)-0309 | ZC030903b(+) | NB0309 | 52 | PV1-F-0.9/1.8kV | 1×4
292 | 3#箱变区域 | ZC030904b(+)-0309 | ZC030904b(+) | NB0309 | 27 | PV1-F-0.9/1.8kV | 1×4
293 | 3#箱变区域 | ZC031001b(+)-0310 | ZC031001b(+) | NB0310 | 22 | PV1-F-0.9/1.8kV | 1×4
294 | 3#箱变区域 | ZC031002b(+)-0310 | ZC031002b(+) | NB0310 | 22 | PV1-F-0.9/1.8kV | 1×4
295 | 3#箱变区域 | ZC031003b(+)-0310 | ZC031003b(+) | NB0310 | 27 | PV1-F-0.9/1.8kV | 1×4
296 | 3#箱变区域 | ZC031004b(+)-0310 | ZC031004b(+) | NB0310 | 32 | PV1-F-0.9/1.8kV | 1×4
297 | 3#箱变区域 | ZC031101b(+)-0311 | ZC031101b(+) | NB0311 | 45 | PV1-F-0.9/1.8kV | 1×4
298 | 3#箱变区域 | ZC031102b(+)-0311 | ZC031102b(+) | NB0311 | 50 | PV1-F-0.9/1.8kV | 1×4
299 | 3#箱变区域 | ZC031103b(+)-0311 | ZC031103b(+) | NB0311 | 55 | PV1-F-0.9/1.8kV | 1×4
300 | 3#箱变区域 | ZC031104b(+)-0311 | ZC031104b(+) | NB0311 | 60 | PV1-F-0.9/1.8kV | 1×4
301 | 3#箱变区域 | ZC031201b(+)-0312 | ZC031201b(+) | NB0312 | 22 | PV1-F-0.9/1.8kV | 1×4
302 | 3#箱变区域 | ZC031202b(+)-0312 | ZC031202b(+) | NB0312 | 27 | PV1-F-0.9/1.8kV | 1×4
303 | 3#箱变区域 | ZC031203b(+)-0312 | ZC031203b(+) | NB0312 | 32 | PV1-F-0.9/1.8kV | 1×4
304 | 3#箱变区域 | ZC031204b(+)-0312 | ZC031204b(+) | NB0312 | 37 | PV1-F-0.9/1.8kV | 1×4
305 | 3#箱变区域 | ZC031301b(+)-0313 | ZC031301b(+) | NB0313 | 71 | PV1-F-0.9/1.8kV | 1×4
306 | 3#箱变区域 | ZC031302b(+)-0313 | ZC031302b(+) | NB0313 | 61 | PV1-F-0.9/1.8kV | 1×4
307 | 3#箱变区域 | ZC031303b(+)-0313 | ZC031303b(+) | NB0313 | 71 | PV1-F-0.9/1.8kV | 1×4
308 | 3#箱变区域 | ZC031304b(+)-0313 | ZC031304b(+) | NB0313 | 81 | PV1-F-0.9/1.8kV | 1×4
309 | 3#箱变区域 | ZC031401b(+)-0314 | ZC031401b(+) | NB0314 | 48 | PV1-F-0.9/1.8kV | 1×4
310 | 3#箱变区域 | ZC031402b(+)-0314 | ZC031402b(+) | NB0314 | 53 | PV1-F-0.9/1.8kV | 1×4
311 | 3#箱变区域 | ZC031403b(+)-0314 | ZC031403b(+) | NB0314 | 58 | PV1-F-0.9/1.8kV | 1×4
312 | 3#箱变区域 | ZC031404b(+)-0314 | ZC031404b(+) | NB0314 | 63 | PV1-F-0.9/1.8kV | 1×4
313 | 3#箱变区域 | ZC031501b(+)-0315 | ZC031501b(+) | NB0315 | 23 | PV1-F-0.9/1.8kV | 1×4
314 | 3#箱变区域 | ZC031502b(+)-0315 | ZC031502b(+) | NB0315 | 23 | PV1-F-0.9/1.8kV | 1×4
315 | 3#箱变区域 | ZC031503b(+)-0315 | ZC031503b(+) | NB0315 | 28 | PV1-F-0.9/1.8kV | 1×4
316 | 3#箱变区域 | ZC031504b(+)-0315 | ZC031504b(+) | NB0315 | 33 | PV1-F-0.9/1.8kV | 1×4
317 | 3#箱变区域 | ZC031601b(+)-0316 | ZC031601b(+) | NB0316 | 71 | PV1-F-0.9/1.8kV | 1×4
318 | 3#箱变区域 | ZC031602b(+)-0316 | ZC031602b(+) | NB0316 | 81 | PV1-F-0.9/1.8kV | 1×4
319 | 3#箱变区域 | ZC031603b(+)-0316 | ZC031603b(+) | NB0316 | 91 | PV1-F-0.9/1.8kV | 1×4
320 | 3#箱变区域 | ZC031604b(+)-0316 | ZC031604b(+) | NB0316 | 101 | PV1-F-0.9/1.8kV | 1×4
321 | 3#箱变区域 | ZC031701b(+)-0317 | ZC031701b(+) | NB0317 | 45 | PV1-F-0.9/1.8kV | 1×4
322 | 3#箱变区域 | ZC031702b(+)-0317 | ZC031702b(+) | NB0317 | 50 | PV1-F-0.9/1.8kV | 1×4
323 | 3#箱变区域 | ZC031703b(+)-0317 | ZC031703b(+) | NB0317 | 55 | PV1-F-0.9/1.8kV | 1×4
324 | 3#箱变区域 | ZC031704b(+)-0317 | ZC031704b(+) | NB0317 | 60 | PV1-F-0.9/1.8kV | 1×4
325 | 3#箱变区域 | ZC031801b(+)-0318 | ZC031801b(+) | NB0318 | 22 | PV1-F-0.9/1.8kV | 1×4
326 | 3#箱变区域 | ZC031802b(+)-0318 | ZC031802b(+) | NB0318 | 27 | PV1-F-0.9/1.8kV | 1×4
327 | 3#箱变区域 | ZC031803b(+)-0318 | ZC031803b(+) | NB0318 | 32 | PV1-F-0.9/1.8kV | 1×4
328 | 3#箱变区域 | ZC031804b(+)-0318 | ZC031804b(+) | NB0318 | 37 | PV1-F-0.9/1.8kV | 1×4
329 | 3#箱变区域 | ZC031901b(+)-0319 | ZC031901b(+) | NB0319 | 44 | PV1-F-0.9/1.8kV | 1×4
330 | 3#箱变区域 | ZC031902b(+)-0319 | ZC031902b(+) | NB0319 | 44 | PV1-F-0.9/1.8kV | 1×4
331 | 3#箱变区域 | ZC031903b(+)-0319 | ZC031903b(+) | NB0319 | 49 | PV1-F-0.9/1.8kV | 1×4
332 | 3#箱变区域 | ZC031904b(+)-0319 | ZC031904b(+) | NB0319 | 54 | PV1-F-0.9/1.8kV | 1×4
333 | 3#箱变区域 | ZC032001b(+)-0320 | ZC032001b(+) | NB0320 | 23 | PV1-F-0.9/1.8kV | 1×4
334 | 3#箱变区域 | ZC032002b(+)-0320 | ZC032002b(+) | NB0320 | 23 | PV1-F-0.9/1.8kV | 1×4
335 | 3#箱变区域 | ZC032003b(+)-0320 | ZC032003b(+) | NB0320 | 28 | PV1-F-0.9/1.8kV | 1×4
336 | 3#箱变区域 | ZC032004b(+)-0320 | ZC032004b(+) | NB0320 | 33 | PV1-F-0.9/1.8kV | 1×4
337 | 3#箱变区域 | ZC032101b(+)-0321 | ZC032101b(+) | NB0321 | 63 | PV1-F-0.9/1.8kV | 1×4
338 | 3#箱变区域 | ZC032102b(+)-0321 | ZC032102b(+) | NB0321 | 73 | PV1-F-0.9/1.8kV | 1×4
339 | 3#箱变区域 | ZC032103b(+)-0321 | ZC032103b(+) | NB0321 | 83 | PV1-F-0.9/1.8kV | 1×4
340 | 3#箱变区域 | ZC032104b(+)-0321 | ZC032104b(+) | NB0321 | 93 | PV1-F-0.9/1.8kV | 1×4
341 | 3#箱变区域 | ZC032201b(+)-0322 | ZC032201b(+) | NB0322 | 42 | PV1-F-0.9/1.8kV | 1×4
342 | 3#箱变区域 | ZC032202b(+)-0322 | ZC032202b(+) | NB0322 | 47 | PV1-F-0.9/1.8kV | 1×4
343 | 3#箱变区域 | ZC032203b(+)-0322 | ZC032203b(+) | NB0322 | 52 | PV1-F-0.9/1.8kV | 1×4
344 | 3#箱变区域 | ZC032204b(+)-0322 | ZC032204b(+) | NB0322 | 57 | PV1-F-0.9/1.8kV | 1×4
345 | 3#箱变区域 | ZC032301b(+)-0323 | ZC032301b(+) | NB0323 | 32 | PV1-F-0.9/1.8kV | 1×4
346 | 3#箱变区域 | ZC032302b(+)-0323 | ZC032302b(+) | NB0323 | 27 | PV1-F-0.9/1.8kV | 1×4
347 | 3#箱变区域 | ZC032303b(+)-0323 | ZC032303b(+) | NB0323 | 22 | PV1-F-0.9/1.8kV | 1×4
348 | 3#箱变区域 | ZC032304b(+)-0323 | ZC032304b(+) | NB0323 | 22 | PV1-F-0.9/1.8kV | 1×4
349 | 3#箱变区域 | ZC032401b(+)-0324 | ZC032401b(+) | NB0324 | 42 | PV1-F-0.9/1.8kV | 1×4
350 | 3#箱变区域 | ZC032402b(+)-0324 | ZC032402b(+) | NB0324 | 47 | PV1-F-0.9/1.8kV | 1×4
351 | 3#箱变区域 | ZC032403b(+)-0324 | ZC032403b(+) | NB0324 | 52 | PV1-F-0.9/1.8kV | 1×4
352 | 3#箱变区域 | ZC032404b(+)-0324 | ZC032404b(+) | NB0324 | 57 | PV1-F-0.9/1.8kV | 1×4
353 | 3#箱变区域 | ZC032501b(+)-0325 | ZC032501b(+) | NB0325 | 22 | PV1-F-0.9/1.8kV | 1×4
354 | 3#箱变区域 | ZC032502b(+)-0325 | ZC032502b(+) | NB0325 | 22 | PV1-F-0.9/1.8kV | 1×4
355 | 3#箱变区域 | ZC032503b(+)-0325 | ZC032503b(+) | NB0325 | 27 | PV1-F-0.9/1.8kV | 1×4
356 | 3#箱变区域 | ZC032504b(+)-0325 | ZC032504b(+) | NB0325 | 32 | PV1-F-0.9/1.8kV | 1×4
357 | 3#箱变区域 | ZC032601b(+)-0326 | ZC032601b(+) | NB0326 | 66 | PV1-F-0.9/1.8kV | 1×4
358 | 3#箱变区域 | ZC032602b(+)-0326 | ZC032602b(+) | NB0326 | 76 | PV1-F-0.9/1.8kV | 1×4
359 | 3#箱变区域 | ZC032603b(+)-0326 | ZC032603b(+) | NB0326 | 86 | PV1-F-0.9/1.8kV | 1×4
360 | 3#箱变区域 | ZC032604b(+)-0326 | ZC032604b(+) | NB0326 | 96 | PV1-F-0.9/1.8kV | 1×4
361 | 3#箱变区域 | ZC032701b(+)-0327 | ZC032701b(+) | NB0327 | 44 | PV1-F-0.9/1.8kV | 1×4
362 | 3#箱变区域 | ZC032702b(+)-0327 | ZC032702b(+) | NB0327 | 44 | PV1-F-0.9/1.8kV | 1×4
363 | 3#箱变区域 | ZC032703b(+)-0327 | ZC032703b(+) | NB0327 | 49 | PV1-F-0.9/1.8kV | 1×4
364 | 3#箱变区域 | ZC032704b(+)-0327 | ZC032704b(+) | NB0327 | 54 | PV1-F-0.9/1.8kV | 1×4
365 | 3#箱变区域 | ZC032801b(+)-0328 | ZC032801b(+) | NB0328 | 23 | PV1-F-0.9/1.8kV | 1×4
366 | 3#箱变区域 | ZC032802b(+)-0328 | ZC032802b(+) | NB0328 | 23 | PV1-F-0.9/1.8kV | 1×4
367 | 3#箱变区域 | ZC032803b(+)-0328 | ZC032803b(+) | NB0328 | 28 | PV1-F-0.9/1.8kV | 1×4
368 | 3#箱变区域 | ZC032804b(+)-0328 | ZC032804b(+) | NB0328 | 33 | PV1-F-0.9/1.8kV | 1×4
369 | 3#箱变区域 | ZC032901b(+)-0329 | ZC032901b(+) | NB0329 | 43 | PV1-F-0.9/1.8kV | 1×4
370 | 3#箱变区域 | ZC032902b(+)-0329 | ZC032902b(+) | NB0329 | 43 | PV1-F-0.9/1.8kV | 1×4
371 | 3#箱变区域 | ZC032903b(+)-0329 | ZC032903b(+) | NB0329 | 48 | PV1-F-0.9/1.8kV | 1×4
372 | 3#箱变区域 | ZC032904b(+)-0329 | ZC032904b(+) | NB0329 | 53 | PV1-F-0.9/1.8kV | 1×4
373 | 3#箱变区域 | ZC033001b(+)-0330 | ZC033001b(+) | NB0330 | 24 | PV1-F-0.9/1.8kV | 1×4
374 | 3#箱变区域 | ZC033002b(+)-0330 | ZC033002b(+) | NB0330 | 24 | PV1-F-0.9/1.8kV | 1×4
375 | 3#箱变区域 | ZC033003b(+)-0330 | ZC033003b(+) | NB0330 | 29 | PV1-F-0.9/1.8kV | 1×4
376 | 3#箱变区域 | ZC033004b(+)-0330 | ZC033004b(+) | NB0330 | 34 | PV1-F-0.9/1.8kV | 1×4
377 | 3#箱变区域 | ZC033101b(+)-0331 | ZC033101b(+) | NB0331 | 45 | PV1-F-0.9/1.8kV | 1×4
378 | 3#箱变区域 | ZC033102b(+)-0331 | ZC033102b(+) | NB0331 | 45 | PV1-F-0.9/1.8kV | 1×4
379 | 3#箱变区域 | ZC033103b(+)-0331 | ZC033103b(+) | NB0331 | 25 | PV1-F-0.9/1.8kV | 1×4
380 | 3#箱变区域 | ZC033104b(+)-0331 | ZC033104b(+) | NB0331 | 25 | PV1-F-0.9/1.8kV | 1×4
381 | 3#箱变区域 | ZC033201b(+)-0332 | ZC033201b(+) | NB0332 | 61 | PV1-F-0.9/1.8kV | 1×4
382 | 3#箱变区域 | ZC033202b(+)-0332 | ZC033202b(+) | NB0332 | 51 | PV1-F-0.9/1.8kV | 1×4
383 | 3#箱变区域 | ZC033203b(+)-0332 | ZC033203b(+) | NB0332 | 36 | PV1-F-0.9/1.8kV | 1×4
384 | 3#箱变区域 | ZC033204b(+)-0332 | ZC033204b(+) | NB0332 | 16 | PV1-F-0.9/1.8kV | 1×4
385 | 3#箱变区域 | ZC030101b(-)-0301 | ZC030101b(-) | NB0301 | 57 | PV1-F-0.9/1.8kV | 1×4
386 | 3#箱变区域 | ZC030102b(-)-0301 | ZC030102b(-) | NB0301 | 67 | PV1-F-0.9/1.8kV | 1×4
387 | 3#箱变区域 | ZC030103b(-)-0301 | ZC030103b(-) | NB0301 | 77 | PV1-F-0.9/1.8kV | 1×4
388 | 3#箱变区域 | ZC030104b(-)-0301 | ZC030104b(-) | NB0301 | 87 | PV1-F-0.9/1.8kV | 1×4
389 | 3#箱变区域 | ZC030201b(-)-0302 | ZC030201b(-) | NB0302 | 45 | PV1-F-0.9/1.8kV | 1×4
390 | 3#箱变区域 | ZC030202b(-)-0302 | ZC030202b(-) | NB0302 | 45 | PV1-F-0.9/1.8kV | 1×4
391 | 3#箱变区域 | ZC030203b(-)-0302 | ZC030203b(-) | NB0302 | 50 | PV1-F-0.9/1.8kV | 1×4
392 | 3#箱变区域 | ZC030204b(-)-0302 | ZC030204b(-) | NB0302 | 55 | PV1-F-0.9/1.8kV | 1×4
393 | 3#箱变区域 | ZC030301b(-)-0303 | ZC030301b(-) | NB0303 | 30 | PV1-F-0.9/1.8kV | 1×4
394 | 3#箱变区域 | ZC030302b(-)-0303 | ZC030302b(-) | NB0303 | 25 | PV1-F-0.9/1.8kV | 1×4
395 | 3#箱变区域 | ZC030303b(-)-0303 | ZC030303b(-) | NB0303 | 20 | PV1-F-0.9/1.8kV | 1×4
396 | 3#箱变区域 | ZC030304b(-)-0303 | ZC030304b(-) | NB0303 | 25 | PV1-F-0.9/1.8kV | 1×4
397 | 3#箱变区域 | ZC030401b(-)-0304 | ZC030401b(-) | NB0304 | 45 | PV1-F-0.9/1.8kV | 1×4
398 | 3#箱变区域 | ZC030402b(-)-0304 | ZC030402b(-) | NB0304 | 50 | PV1-F-0.9/1.8kV | 1×4
399 | 3#箱变区域 | ZC030403b(-)-0304 | ZC030403b(-) | NB0304 | 55 | PV1-F-0.9/1.8kV | 1×4
400 | 3#箱变区域 | ZC030404b(-)-0304 | ZC030404b(-) | NB0304 | 60 | PV1-F-0.9/1.8kV | 1×4
401 | 3#箱变区域 | ZC030501b(-)-0305 | ZC030501b(-) | NB0305 | 22 | PV1-F-0.9/1.8kV | 1×4
402 | 3#箱变区域 | ZC030502b(-)-0305 | ZC030502b(-) | NB0305 | 22 | PV1-F-0.9/1.8kV | 1×4
403 | 3#箱变区域 | ZC030503b(-)-0305 | ZC030503b(-) | NB0305 | 27 | PV1-F-0.9/1.8kV | 1×4
404 | 3#箱变区域 | ZC030504b(-)-0305 | ZC030504b(-) | NB0305 | 32 | PV1-F-0.9/1.8kV | 1×4
405 | 3#箱变区域 | ZC030601b(-)-0306 | ZC030601b(-) | NB0306 | 67 | PV1-F-0.9/1.8kV | 1×4
406 | 3#箱变区域 | ZC030602b(-)-0306 | ZC030602b(-) | NB0306 | 77 | PV1-F-0.9/1.8kV | 1×4
407 | 3#箱变区域 | ZC030603b(-)-0306 | ZC030603b(-) | NB0306 | 87 | PV1-F-0.9/1.8kV | 1×4
408 | 3#箱变区域 | ZC030604b(-)-0306 | ZC030604b(-) | NB0306 | 97 | PV1-F-0.9/1.8kV | 1×4
409 | 3#箱变区域 | ZC030701b(-)-0307 | ZC030701b(-) | NB0307 | 42 | PV1-F-0.9/1.8kV | 1×4
410 | 3#箱变区域 | ZC030702b(-)-0307 | ZC030702b(-) | NB0307 | 42 | PV1-F-0.9/1.8kV | 1×4
411 | 3#箱变区域 | ZC030703b(-)-0307 | ZC030703b(-) | NB0307 | 47 | PV1-F-0.9/1.8kV | 1×4
412 | 3#箱变区域 | ZC030704b(-)-0307 | ZC030704b(-) | NB0307 | 52 | PV1-F-0.9/1.8kV | 1×4
413 | 3#箱变区域 | ZC030801b(-)-0308 | ZC030801b(-) | NB0308 | 22 | PV1-F-0.9/1.8kV | 1×4
414 | 3#箱变区域 | ZC030802b(-)-0308 | ZC030802b(-) | NB0308 | 22 | PV1-F-0.9/1.8kV | 1×4
415 | 3#箱变区域 | ZC030803b(-)-0308 | ZC030803b(-) | NB0308 | 27 | PV1-F-0.9/1.8kV | 1×4
416 | 3#箱变区域 | ZC030804b(-)-0308 | ZC030804b(-) | NB0308 | 32 | PV1-F-0.9/1.8kV | 1×4
417 | 3#箱变区域 | ZC030901b(-)-0309 | ZC030901b(-) | NB0309 | 42 | PV1-F-0.9/1.8kV | 1×4
418 | 3#箱变区域 | ZC030902b(-)-0309 | ZC030902b(-) | NB0309 | 47 | PV1-F-0.9/1.8kV | 1×4
419 | 3#箱变区域 | ZC030903b(-)-0309 | ZC030903b(-) | NB0309 | 52 | PV1-F-0.9/1.8kV | 1×4
420 | 3#箱变区域 | ZC030904b(-)-0309 | ZC030904b(-) | NB0309 | 27 | PV1-F-0.9/1.8kV | 1×4
421 | 3#箱变区域 | ZC031001b(-)-0310 | ZC031001b(-) | NB0310 | 22 | PV1-F-0.9/1.8kV | 1×4
422 | 3#箱变区域 | ZC031002b(-)-0310 | ZC031002b(-) | NB0310 | 22 | PV1-F-0.9/1.8kV | 1×4
423 | 3#箱变区域 | ZC031003b(-)-0310 | ZC031003b(-) | NB0310 | 27 | PV1-F-0.9/1.8kV | 1×4
424 | 3#箱变区域 | ZC031004b(-)-0310 | ZC031004b(-) | NB0310 | 32 | PV1-F-0.9/1.8kV | 1×4
425 | 3#箱变区域 | ZC031101b(-)-0311 | ZC031101b(-) | NB0311 | 45 | PV1-F-0.9/1.8kV | 1×4
426 | 3#箱变区域 | ZC031102b(-)-0311 | ZC031102b(-) | NB0311 | 50 | PV1-F-0.9/1.8kV | 1×4
427 | 3#箱变区域 | ZC031103b(-)-0311 | ZC031103b(-) | NB0311 | 55 | PV1-F-0.9/1.8kV | 1×4
428 | 3#箱变区域 | ZC031104b(-)-0311 | ZC031104b(-) | NB0311 | 60 | PV1-F-0.9/1.8kV | 1×4
429 | 3#箱变区域 | ZC031201b(-)-0312 | ZC031201b(-) | NB0312 | 22 | PV1-F-0.9/1.8kV | 1×4
430 | 3#箱变区域 | ZC031202b(-)-0312 | ZC031202b(-) | NB0312 | 27 | PV1-F-0.9/1.8kV | 1×4
431 | 3#箱变区域 | ZC031203b(-)-0312 | ZC031203b(-) | NB0312 | 32 | PV1-F-0.9/1.8kV | 1×4
432 | 3#箱变区域 | ZC031204b(-)-0312 | ZC031204b(-) | NB0312 | 37 | PV1-F-0.9/1.8kV | 1×4
433 | 3#箱变区域 | ZC031301b(-)-0313 | ZC031301b(-) | NB0313 | 71 | PV1-F-0.9/1.8kV | 1×4
434 | 3#箱变区域 | ZC031302b(-)-0313 | ZC031302b(-) | NB0313 | 61 | PV1-F-0.9/1.8kV | 1×4
435 | 3#箱变区域 | ZC031303b(-)-0313 | ZC031303b(-) | NB0313 | 71 | PV1-F-0.9/1.8kV | 1×4
436 | 3#箱变区域 | ZC031304b(-)-0313 | ZC031304b(-) | NB0313 | 81 | PV1-F-0.9/1.8kV | 1×4
437 | 3#箱变区域 | ZC031401b(-)-0314 | ZC031401b(-) | NB0314 | 48 | PV1-F-0.9/1.8kV | 1×4
438 | 3#箱变区域 | ZC031402b(-)-0314 | ZC031402b(-) | NB0314 | 53 | PV1-F-0.9/1.8kV | 1×4
439 | 3#箱变区域 | ZC031403b(-)-0314 | ZC031403b(-) | NB0314 | 58 | PV1-F-0.9/1.8kV | 1×4
440 | 3#箱变区域 | ZC031404b(-)-0314 | ZC031404b(-) | NB0314 | 63 | PV1-F-0.9/1.8kV | 1×4
441 | 3#箱变区域 | ZC031501b(-)-0315 | ZC031501b(-) | NB0315 | 23 | PV1-F-0.9/1.8kV | 1×4
442 | 3#箱变区域 | ZC031502b(-)-0315 | ZC031502b(-) | NB0315 | 23 | PV1-F-0.9/1.8kV | 1×4
443 | 3#箱变区域 | ZC031503b(-)-0315 | ZC031503b(-) | NB0315 | 28 | PV1-F-0.9/1.8kV | 1×4
444 | 3#箱变区域 | ZC031504b(-)-0315 | ZC031504b(-) | NB0315 | 33 | PV1-F-0.9/1.8kV | 1×4
445 | 3#箱变区域 | ZC031601b(-)-0316 | ZC031601b(-) | NB0316 | 71 | PV1-F-0.9/1.8kV | 1×4
446 | 3#箱变区域 | ZC031602b(-)-0316 | ZC031602b(-) | NB0316 | 81 | PV1-F-0.9/1.8kV | 1×4
447 | 3#箱变区域 | ZC031603b(-)-0316 | ZC031603b(-) | NB0316 | 91 | PV1-F-0.9/1.8kV | 1×4
448 | 3#箱变区域 | ZC031604b(-)-0316 | ZC031604b(-) | NB0316 | 101 | PV1-F-0.9/1.8kV | 1×4
449 | 3#箱变区域 | ZC031701b(-)-0317 | ZC031701b(-) | NB0317 | 45 | PV1-F-0.9/1.8kV | 1×4
450 | 3#箱变区域 | ZC031702b(-)-0317 | ZC031702b(-) | NB0317 | 50 | PV1-F-0.9/1.8kV | 1×4
451 | 3#箱变区域 | ZC031703b(-)-0317 | ZC031703b(-) | NB0317 | 55 | PV1-F-0.9/1.8kV | 1×4
452 | 3#箱变区域 | ZC031704b(-)-0317 | ZC031704b(-) | NB0317 | 60 | PV1-F-0.9/1.8kV | 1×4
453 | 3#箱变区域 | ZC031801b(-)-0318 | ZC031801b(-) | NB0318 | 22 | PV1-F-0.9/1.8kV | 1×4
454 | 3#箱变区域 | ZC031802b(-)-0318 | ZC031802b(-) | NB0318 | 27 | PV1-F-0.9/1.8kV | 1×4
455 | 3#箱变区域 | ZC031803b(-)-0318 | ZC031803b(-) | NB0318 | 32 | PV1-F-0.9/1.8kV | 1×4
456 | 3#箱变区域 | ZC031804b(-)-0318 | ZC031804b(-) | NB0318 | 37 | PV1-F-0.9/1.8kV | 1×4
457 | 3#箱变区域 | ZC031901b(-)-0319 | ZC031901b(-) | NB0319 | 44 | PV1-F-0.9/1.8kV | 1×4
458 | 3#箱变区域 | ZC031902b(-)-0319 | ZC031902b(-) | NB0319 | 44 | PV1-F-0.9/1.8kV | 1×4
459 | 3#箱变区域 | ZC031903b(-)-0319 | ZC031903b(-) | NB0319 | 49 | PV1-F-0.9/1.8kV | 1×4
460 | 3#箱变区域 | ZC031904b(-)-0319 | ZC031904b(-) | NB0319 | 54 | PV1-F-0.9/1.8kV | 1×4
461 | 3#箱变区域 | ZC032001b(-)-0320 | ZC032001b(-) | NB0320 | 23 | PV1-F-0.9/1.8kV | 1×4
462 | 3#箱变区域 | ZC032002b(-)-0320 | ZC032002b(-) | NB0320 | 23 | PV1-F-0.9/1.8kV | 1×4
463 | 3#箱变区域 | ZC032003b(-)-0320 | ZC032003b(-) | NB0320 | 28 | PV1-F-0.9/1.8kV | 1×4
464 | 3#箱变区域 | ZC032004b(-)-0320 | ZC032004b(-) | NB0320 | 33 | PV1-F-0.9/1.8kV | 1×4
465 | 3#箱变区域 | ZC032101b(-)-0321 | ZC032101b(-) | NB0321 | 63 | PV1-F-0.9/1.8kV | 1×4
466 | 3#箱变区域 | ZC032102b(-)-0321 | ZC032102b(-) | NB0321 | 73 | PV1-F-0.9/1.8kV | 1×4
467 | 3#箱变区域 | ZC032103b(-)-0321 | ZC032103b(-) | NB0321 | 83 | PV1-F-0.9/1.8kV | 1×4
468 | 3#箱变区域 | ZC032104b(-)-0321 | ZC032104b(-) | NB0321 | 93 | PV1-F-0.9/1.8kV | 1×4
469 | 3#箱变区域 | ZC032201b(-)-0322 | ZC032201b(-) | NB0322 | 42 | PV1-F-0.9/1.8kV | 1×4
470 | 3#箱变区域 | ZC032202b(-)-0322 | ZC032202b(-) | NB0322 | 47 | PV1-F-0.9/1.8kV | 1×4
471 | 3#箱变区域 | ZC032203b(-)-0322 | ZC032203b(-) | NB0322 | 52 | PV1-F-0.9/1.8kV | 1×4
472 | 3#箱变区域 | ZC032204b(-)-0322 | ZC032204b(-) | NB0322 | 57 | PV1-F-0.9/1.8kV | 1×4
473 | 3#箱变区域 | ZC032301b(-)-0323 | ZC032301b(-) | NB0323 | 32 | PV1-F-0.9/1.8kV | 1×4
474 | 3#箱变区域 | ZC032302b(-)-0323 | ZC032302b(-) | NB0323 | 27 | PV1-F-0.9/1.8kV | 1×4
475 | 3#箱变区域 | ZC032303b(-)-0323 | ZC032303b(-) | NB0323 | 22 | PV1-F-0.9/1.8kV | 1×4
476 | 3#箱变区域 | ZC032304b(-)-0323 | ZC032304b(-) | NB0323 | 22 | PV1-F-0.9/1.8kV | 1×4
477 | 3#箱变区域 | ZC032401b(-)-0324 | ZC032401b(-) | NB0324 | 42 | PV1-F-0.9/1.8kV | 1×4
478 | 3#箱变区域 | ZC032402b(-)-0324 | ZC032402b(-) | NB0324 | 47 | PV1-F-0.9/1.8kV | 1×4
479 | 3#箱变区域 | ZC032403b(-)-0324 | ZC032403b(-) | NB0324 | 52 | PV1-F-0.9/1.8kV | 1×4
480 | 3#箱变区域 | ZC032404b(-)-0324 | ZC032404b(-) | NB0324 | 57 | PV1-F-0.9/1.8kV | 1×4
481 | 3#箱变区域 | ZC032501b(-)-0325 | ZC032501b(-) | NB0325 | 22 | PV1-F-0.9/1.8kV | 1×4
482 | 3#箱变区域 | ZC032502b(-)-0325 | ZC032502b(-) | NB0325 | 22 | PV1-F-0.9/1.8kV | 1×4
483 | 3#箱变区域 | ZC032503b(-)-0325 | ZC032503b(-) | NB0325 | 27 | PV1-F-0.9/1.8kV | 1×4
484 | 3#箱变区域 | ZC032504b(-)-0325 | ZC032504b(-) | NB0325 | 32 | PV1-F-0.9/1.8kV | 1×4
485 | 3#箱变区域 | ZC032601b(-)-0326 | ZC032601b(-) | NB0326 | 66 | PV1-F-0.9/1.8kV | 1×4
486 | 3#箱变区域 | ZC032602b(-)-0326 | ZC032602b(-) | NB0326 | 76 | PV1-F-0.9/1.8kV | 1×4
487 | 3#箱变区域 | ZC032603b(-)-0326 | ZC032603b(-) | NB0326 | 86 | PV1-F-0.9/1.8kV | 1×4
488 | 3#箱变区域 | ZC032604b(-)-0326 | ZC032604b(-) | NB0326 | 96 | PV1-F-0.9/1.8kV | 1×4
489 | 3#箱变区域 | ZC032701b(-)-0327 | ZC032701b(-) | NB0327 | 44 | PV1-F-0.9/1.8kV | 1×4
490 | 3#箱变区域 | ZC032702b(-)-0327 | ZC032702b(-) | NB0327 | 44 | PV1-F-0.9/1.8kV | 1×4
491 | 3#箱变区域 | ZC032703b(-)-0327 | ZC032703b(-) | NB0327 | 49 | PV1-F-0.9/1.8kV | 1×4
492 | 3#箱变区域 | ZC032704b(-)-0327 | ZC032704b(-) | NB0327 | 54 | PV1-F-0.9/1.8kV | 1×4
493 | 3#箱变区域 | ZC032801b(-)-0328 | ZC032801b(-) | NB0328 | 23 | PV1-F-0.9/1.8kV | 1×4
494 | 3#箱变区域 | ZC032802b(-)-0328 | ZC032802b(-) | NB0328 | 23 | PV1-F-0.9/1.8kV | 1×4
495 | 3#箱变区域 | ZC032803b(-)-0328 | ZC032803b(-) | NB0328 | 28 | PV1-F-0.9/1.8kV | 1×4
496 | 3#箱变区域 | ZC032804b(-)-0328 | ZC032804b(-) | NB0328 | 33 | PV1-F-0.9/1.8kV | 1×4
497 | 3#箱变区域 | ZC032901b(-)-0329 | ZC032901b(-) | NB0329 | 43 | PV1-F-0.9/1.8kV | 1×4
498 | 3#箱变区域 | ZC032902b(-)-0329 | ZC032902b(-) | NB0329 | 43 | PV1-F-0.9/1.8kV | 1×4
499 | 3#箱变区域 | ZC032903b(-)-0329 | ZC032903b(-) | NB0329 | 48 | PV1-F-0.9/1.8kV | 1×4
500 | 3#箱变区域 | ZC032904b(-)-0329 | ZC032904b(-) | NB0329 | 53 | PV1-F-0.9/1.8kV | 1×4
501 | 3#箱变区域 | ZC033001b(-)-0330 | ZC033001b(-) | NB0330 | 24 | PV1-F-0.9/1.8kV | 1×4
502 | 3#箱变区域 | ZC033002b(-)-0330 | ZC033002b(-) | NB0330 | 24 | PV1-F-0.9/1.8kV | 1×4
503 | 3#箱变区域 | ZC033003b(-)-0330 | ZC033003b(-) | NB0330 | 29 | PV1-F-0.9/1.8kV | 1×4
504 | 3#箱变区域 | ZC033004b(-)-0330 | ZC033004b(-) | NB0330 | 34 | PV1-F-0.9/1.8kV | 1×4
505 | 3#箱变区域 | ZC033101b(-)-0331 | ZC033101b(-) | NB0331 | 45 | PV1-F-0.9/1.8kV | 1×4
506 | 3#箱变区域 | ZC033102b(-)-0331 | ZC033102b(-) | NB0331 | 45 | PV1-F-0.9/1.8kV | 1×4
507 | 3#箱变区域 | ZC033103b(-)-0331 | ZC033103b(-) | NB0331 | 25 | PV1-F-0.9/1.8kV | 1×4
508 | 3#箱变区域 | ZC033104b(-)-0331 | ZC033104b(-) | NB0331 | 25 | PV1-F-0.9/1.8kV | 1×4
509 | 3#箱变区域 | ZC033201b(-)-0332 | ZC033201b(-) | NB0332 | 61 | PV1-F-0.9/1.8kV | 1×4
510 | 3#箱变区域 | ZC033202b(-)-0332 | ZC033202b(-) | NB0332 | 51 | PV1-F-0.9/1.8kV | 1×4
511 | 3#箱变区域 | ZC033203b(-)-0332 | ZC033203b(-) | NB0332 | 36 | PV1-F-0.9/1.8kV | 1×4
512 | 3#箱变区域 | ZC033204b(-)-0332 | ZC033204b(-) | NB0332 | 16 | PV1-F-0.9/1.8kV | 1×4
16#方阵组串至逆变器电缆
1 | 16#箱变区域 | ZC160101a(+)-1601 | ZC160101a(+) | NB1601 | 80 | PV1-F-0.9/1.8kV | 1×4
2 | 16#箱变区域 | ZC160102a(+)-1601 | ZC160102a(+) | NB1601 | 60 | PV1-F-0.9/1.8kV | 1×4
3 | 16#箱变区域 | ZC160103a(+)-1601 | ZC160103a(+) | NB1601 | 75 | PV1-F-0.9/1.8kV | 1×4
4 | 16#箱变区域 | ZC160104a(+)-1601 | ZC160104a(+) | NB1601 | 55 | PV1-F-0.9/1.8kV | 1×4
5 | 16#箱变区域 | ZC160201a(+)-1602 | ZC160201a(+) | NB1602 | 115 | PV1-F-0.9/1.8kV | 1×4
6 | 16#箱变区域 | ZC160202a(+)-1602 | ZC160202a(+) | NB1602 | 110 | PV1-F-0.9/1.8kV | 1×4
7 | 16#箱变区域 | ZC160203a(+)-1602 | ZC160203a(+) | NB1602 | 105 | PV1-F-0.9/1.8kV | 1×4
8 | 16#箱变区域 | ZC160204a(+)-1602 | ZC160204a(+) | NB1602 | 100 | PV1-F-0.9/1.8kV | 1×4
9 | 16#箱变区域 | ZC160301a(+)-1603 | ZC160301a(+) | NB1603 | 95 | PV1-F-0.9/1.8kV | 1×4
10 | 16#箱变区域 | ZC160302a(+)-1603 | ZC160302a(+) | NB1603 | 90 | PV1-F-0.9/1.8kV | 1×4
11 | 16#箱变区域 | ZC160303a(+)-1603 | ZC160303a(+) | NB1603 | 85 | PV1-F-0.9/1.8kV | 1×4
12 | 16#箱变区域 | ZC160304a(+)-1603 | ZC160304a(+) | NB1603 | 80 | PV1-F-0.9/1.8kV | 1×4
13 | 16#箱变区域 | ZC160401a(+)-1604 | ZC160401a(+) | NB1604 | 75 | PV1-F-0.9/1.8kV | 1×4
14 | 16#箱变区域 | ZC160402a(+)-1604 | ZC160402a(+) | NB1604 | 70 | PV1-F-0.9/1.8kV | 1×4
15 | 16#箱变区域 | ZC160403a(+)-1604 | ZC160403a(+) | NB1604 | 65 | PV1-F-0.9/1.8kV | 1×4
16 | 16#箱变区域 | ZC160404a(+)-1604 | ZC160404a(+) | NB1604 | 60 | PV1-F-0.9/1.8kV | 1×4
17 | 16#箱变区域 | ZC160501a(+)-1605 | ZC160501a(+) | NB1605 | 65 | PV1-F-0.9/1.8kV | 1×4
18 | 16#箱变区域 | ZC160502a(+)-1605 | ZC160502a(+) | NB1605 | 60 | PV1-F-0.9/1.8kV | 1×4
19 | 16#箱变区域 | ZC160503a(+)-1605 | ZC160503a(+) | NB1605 | 55 | PV1-F-0.9/1.8kV | 1×4
20 | 16#箱变区域 | ZC160504a(+)-1605 | ZC160504a(+) | NB1605 | 50 | PV1-F-0.9/1.8kV | 1×4
21 | 16#箱变区域 | ZC160601a(+)-1606 | ZC160601a(+) | NB1606 | 105 | PV1-F-0.9/1.8kV | 1×4
22 | 16#箱变区域 | ZC160602a(+)-1606 | ZC160602a(+) | NB1606 | 100 | PV1-F-0.9/1.8kV | 1×4
23 | 16#箱变区域 | ZC160603a(+)-1606 | ZC160603a(+) | NB1606 | 95 | PV1-F-0.9/1.8kV | 1×4
24 | 16#箱变区域 | ZC160604a(+)-1606 | ZC160604a(+) | NB1606 | 90 | PV1-F-0.9/1.8kV | 1×4
25 | 16#箱变区域 | ZC160701a(+)-1607 | ZC160701a(+) | NB1607 | 85 | PV1-F-0.9/1.8kV | 1×4
26 | 16#箱变区域 | ZC160702a(+)-1607 | ZC160702a(+) | NB1607 | 80 | PV1-F-0.9/1.8kV | 1×4
27 | 16#箱变区域 | ZC160703a(+)-1607 | ZC160703a(+) | NB1607 | 75 | PV1-F-0.9/1.8kV | 1×4
28 | 16#箱变区域 | ZC160704a(+)-1607 | ZC160704a(+) | NB1607 | 70 | PV1-F-0.9/1.8kV | 1×4
29 | 16#箱变区域 | ZC160801a(+)-1608 | ZC160801a(+) | NB1608 | 65 | PV1-F-0.9/1.8kV | 1×4
30 | 16#箱变区域 | ZC160802a(+)-1608 | ZC160802a(+) | NB1608 | 60 | PV1-F-0.9/1.8kV | 1×4
31 | 16#箱变区域 | ZC160803a(+)-1608 | ZC160803a(+) | NB1608 | 55 | PV1-F-0.9/1.8kV | 1×4
32 | 16#箱变区域 | ZC160804a(+)-1608 | ZC160804a(+) | NB1608 | 50 | PV1-F-0.9/1.8kV | 1×4
33 | 16#箱变区域 | ZC160901a(+)-1609 | ZC160901a(+) | NB1609 | 55 | PV1-F-0.9/1.8kV | 1×4
34 | 16#箱变区域 | ZC160902a(+)-1609 | ZC160902a(+) | NB1609 | 50 | PV1-F-0.9/1.8kV | 1×4
35 | 16#箱变区域 | ZC160903a(+)-1609 | ZC160903a(+) | NB1609 | 45 | PV1-F-0.9/1.8kV | 1×4
36 | 16#箱变区域 | ZC160904a(+)-1609 | ZC160904a(+) | NB1609 | 40 | PV1-F-0.9/1.8kV | 1×4
37 | 16#箱变区域 | ZC161001a(+)-1610 | ZC161001a(+) | NB1610 | 105 | PV1-F-0.9/1.8kV | 1×4
38 | 16#箱变区域 | ZC161002a(+)-1610 | ZC161002a(+) | NB1610 | 100 | PV1-F-0.9/1.8kV | 1×4
39 | 16#箱变区域 | ZC161003a(+)-1610 | ZC161003a(+) | NB1610 | 95 | PV1-F-0.9/1.8kV | 1×4
40 | 16#箱变区域 | ZC161004a(+)-1610 | ZC161004a(+) | NB1610 | 90 | PV1-F-0.9/1.8kV | 1×4
41 | 16#箱变区域 | ZC161101a(+)-1611 | ZC161101a(+) | NB1611 | 85 | PV1-F-0.9/1.8kV | 1×4
42 | 16#箱变区域 | ZC161102a(+)-1611 | ZC161102a(+) | NB1611 | 80 | PV1-F-0.9/1.8kV | 1×4
43 | 16#箱变区域 | ZC161103a(+)-1611 | ZC161103a(+) | NB1611 | 75 | PV1-F-0.9/1.8kV | 1×4
44 | 16#箱变区域 | ZC161104a(+)-1611 | ZC161104a(+) | NB1611 | 70 | PV1-F-0.9/1.8kV | 1×4
45 | 16#箱变区域 | ZC161201a(+)-1612 | ZC161201a(+) | NB1612 | 65 | PV1-F-0.9/1.8kV | 1×4
46 | 16#箱变区域 | ZC161202a(+)-1612 | ZC161202a(+) | NB1612 | 60 | PV1-F-0.9/1.8kV | 1×4
47 | 16#箱变区域 | ZC161203a(+)-1612 | ZC161203a(+) | NB1612 | 55 | PV1-F-0.9/1.8kV | 1×4
48 | 16#箱变区域 | ZC161204a(+)-1612 | ZC161204a(+) | NB1612 | 50 | PV1-F-0.9/1.8kV | 1×4
49 | 16#箱变区域 | ZC161301a(+)-1613 | ZC161301a(+) | NB1613 | 45 | PV1-F-0.9/1.8kV | 1×4
50 | 16#箱变区域 | ZC161302a(+)-1613 | ZC161302a(+) | NB1613 | 40 | PV1-F-0.9/1.8kV | 1×4
51 | 16#箱变区域 | ZC161303a(+)-1613 | ZC161303a(+) | NB1613 | 35 | PV1-F-0.9/1.8kV | 1×4
52 | 16#箱变区域 | ZC161304a(+)-1613 | ZC161304a(+) | NB1613 | 30 | PV1-F-0.9/1.8kV | 1×4
53 | 16#箱变区域 | ZC161401a(+)-1614 | ZC161401a(+) | NB1614 | 90 | PV1-F-0.9/1.8kV | 1×4
54 | 16#箱变区域 | ZC161402a(+)-1614 | ZC161402a(+) | NB1614 | 85 | PV1-F-0.9/1.8kV | 1×4
55 | 16#箱变区域 | ZC161403a(+)-1614 | ZC161403a(+) | NB1614 | 80 | PV1-F-0.9/1.8kV | 1×4
56 | 16#箱变区域 | ZC161404a(+)-1614 | ZC161404a(+) | NB1614 | 80 | PV1-F-0.9/1.8kV | 1×4
57 | 16#箱变区域 | ZC161501a(+)-1615 | ZC161501a(+) | NB1615 | 70 | PV1-F-0.9/1.8kV | 1×4
58 | 16#箱变区域 | ZC161502a(+)-1615 | ZC161502a(+) | NB1615 | 65 | PV1-F-0.9/1.8kV | 1×4
59 | 16#箱变区域 | ZC161503a(+)-1615 | ZC161503a(+) | NB1615 | 60 | PV1-F-0.9/1.8kV | 1×4
60 | 16#箱变区域 | ZC161504a(+)-1615 | ZC161504a(+) | NB1615 | 60 | PV1-F-0.9/1.8kV | 1×4
61 | 16#箱变区域 | ZC161601a(+)-1616 | ZC161601a(+) | NB1616 | 50 | PV1-F-0.9/1.8kV | 1×4
62 | 16#箱变区域 | ZC161602a(+)-1616 | ZC161602a(+) | NB1616 | 45 | PV1-F-0.9/1.8kV | 1×4
63 | 16#箱变区域 | ZC161603a(+)-1616 | ZC161603a(+) | NB1616 | 40 | PV1-F-0.9/1.8kV | 1×4
64 | 16#箱变区域 | ZC161604a(+)-1616 | ZC161604a(+) | NB1616 | 40 | PV1-F-0.9/1.8kV | 1×4
65 | 16#箱变区域 | ZC161701a(+)-1617 | ZC161701a(+) | NB1617 | 40 | PV1-F-0.9/1.8kV | 1×4
66 | 16#箱变区域 | ZC161702a(+)-1617 | ZC161702a(+) | NB1617 | 35 | PV1-F-0.9/1.8kV | 1×4
67 | 16#箱变区域 | ZC161703a(+)-1617 | ZC161703a(+) | NB1617 | 30 | PV1-F-0.9/1.8kV | 1×4
68 | 16#箱变区域 | ZC161704a(+)-1617 | ZC161704a(+) | NB1617 | 25 | PV1-F-0.9/1.8kV | 1×4
69 | 16#箱变区域 | ZC161801a(+)-1618 | ZC161801a(+) | NB1618 | 95 | PV1-F-0.9/1.8kV | 1×4
70 | 16#箱变区域 | ZC161802a(+)-1618 | ZC161802a(+) | NB1618 | 90 | PV1-F-0.9/1.8kV | 1×4
71 | 16#箱变区域 | ZC161803a(+)-1618 | ZC161803a(+) | NB1618 | 90 | PV1-F-0.9/1.8kV | 1×4
72 | 16#箱变区域 | ZC161804a(+)-1618 | ZC161804a(+) | NB1618 | 95 | PV1-F-0.9/1.8kV | 1×4
73 | 16#箱变区域 | ZC161901a(+)-1619 | ZC161901a(+) | NB1619 | 75 | PV1-F-0.9/1.8kV | 1×4
74 | 16#箱变区域 | ZC161902a(+)-1619 | ZC161902a(+) | NB1619 | 70 | PV1-F-0.9/1.8kV | 1×4
75 | 16#箱变区域 | ZC161903a(+)-1619 | ZC161903a(+) | NB1619 | 70 | PV1-F-0.9/1.8kV | 1×4
76 | 16#箱变区域 | ZC161904a(+)-1619 | ZC161904a(+) | NB1619 | 75 | PV1-F-0.9/1.8kV | 1×4
77 | 16#箱变区域 | ZC162001a(+)-1620 | ZC162001a(+) | NB1620 | 55 | PV1-F-0.9/1.8kV | 1×4
78 | 16#箱变区域 | ZC162002a(+)-1620 | ZC162002a(+) | NB1620 | 50 | PV1-F-0.9/1.8kV | 1×4
79 | 16#箱变区域 | ZC162003a(+)-1620 | ZC162003a(+) | NB1620 | 50 | PV1-F-0.9/1.8kV | 1×4
80 | 16#箱变区域 | ZC162004a(+)-1620 | ZC162004a(+) | NB1620 | 55 | PV1-F-0.9/1.8kV | 1×4
81 | 16#箱变区域 | ZC162101a(+)-1621 | ZC162101a(+) | NB1621 | 25 | PV1-F-0.9/1.8kV | 1×4
82 | 16#箱变区域 | ZC162102a(+)-1621 | ZC162102a(+) | NB1621 | 30 | PV1-F-0.9/1.8kV | 1×4
83 | 16#箱变区域 | ZC162103a(+)-1621 | ZC162103a(+) | NB1621 | 35 | PV1-F-0.9/1.8kV | 1×4
84 | 16#箱变区域 | ZC162104a(+)-1621 | ZC162104a(+) | NB1621 | 40 | PV1-F-0.9/1.8kV | 1×4
85 | 16#箱变区域 | ZC162201a(+)-1622 | ZC162201a(+) | NB1622 | 90 | PV1-F-0.9/1.8kV | 1×4
86 | 16#箱变区域 | ZC162202a(+)-1622 | ZC162202a(+) | NB1622 | 95 | PV1-F-0.9/1.8kV | 1×4
87 | 16#箱变区域 | ZC162203a(+)-1622 | ZC162203a(+) | NB1622 | 100 | PV1-F-0.9/1.8kV | 1×4
88 | 16#箱变区域 | ZC162204a(+)-1622 | ZC162204a(+) | NB1622 | 105 | PV1-F-0.9/1.8kV | 1×4
89 | 16#箱变区域 | ZC162301a(+)-1623 | ZC162301a(+) | NB1623 | 70 | PV1-F-0.9/1.8kV | 1×4
90 | 16#箱变区域 | ZC162302a(+)-1623 | ZC162302a(+) | NB1623 | 75 | PV1-F-0.9/1.8kV | 1×4
91 | 16#箱变区域 | ZC162303a(+)-1623 | ZC162303a(+) | NB1623 | 80 | PV1-F-0.9/1.8kV | 1×4
92 | 16#箱变区域 | ZC162304a(+)-1623 | ZC162304a(+) | NB1623 | 80 | PV1-F-0.9/1.8kV | 1×4
93 | 16#箱变区域 | ZC162401a(+)-1624 | ZC162401a(+) | NB1624 | 50 | PV1-F-0.9/1.8kV | 1×4
94 | 16#箱变区域 | ZC162402a(+)-1624 | ZC162402a(+) | NB1624 | 55 | PV1-F-0.9/1.8kV | 1×4
95 | 16#箱变区域 | ZC162403a(+)-1624 | ZC162403a(+) | NB1624 | 60 | PV1-F-0.9/1.8kV | 1×4
96 | 16#箱变区域 | ZC162404a(+)-1624 | ZC162404a(+) | NB1624 | 65 | PV1-F-0.9/1.8kV | 1×4
97 | 16#箱变区域 | ZC162501a(+)-1625 | ZC162501a(+) | NB1625 | 25 | PV1-F-0.9/1.8kV | 1×4
98 | 16#箱变区域 | ZC162502a(+)-1625 | ZC162502a(+) | NB1625 | 20 | PV1-F-0.9/1.8kV | 1×4
99 | 16#箱变区域 | ZC162503a(+)-1625 | ZC162503a(+) | NB1625 | 20 | PV1-F-0.9/1.8kV | 1×4
100 | 16#箱变区域 | ZC162504a(+)-1625 | ZC162504a(+) | NB1625 | 25 | PV1-F-0.9/1.8kV | 1×4
101 | 16#箱变区域 | ZC162601a(+)-1626 | ZC162601a(+) | NB1626 | 95 | PV1-F-0.9/1.8kV | 1×4
102 | 16#箱变区域 | ZC162602a(+)-1626 | ZC162602a(+) | NB1626 | 100 | PV1-F-0.9/1.8kV | 1×4
103 | 16#箱变区域 | ZC162603a(+)-1626 | ZC162603a(+) | NB1626 | 105 | PV1-F-0.9/1.8kV | 1×4
104 | 16#箱变区域 | ZC162604a(+)-1626 | ZC162604a(+) | NB1626 | 110 | PV1-F-0.9/1.8kV | 1×4
105 | 16#箱变区域 | ZC162701a(+)-1627 | ZC162701a(+) | NB1627 | 75 | PV1-F-0.9/1.8kV | 1×4
106 | 16#箱变区域 | ZC162702a(+)-1627 | ZC162702a(+) | NB1627 | 80 | PV1-F-0.9/1.8kV | 1×4
107 | 16#箱变区域 | ZC162703a(+)-1627 | ZC162703a(+) | NB1627 | 85 | PV1-F-0.9/1.8kV | 1×4
108 | 16#箱变区域 | ZC162704a(+)-1627 | ZC162704a(+) | NB1627 | 90 | PV1-F-0.9/1.8kV | 1×4
109 | 16#箱变区域 | ZC162801a(+)-1628 | ZC162801a(+) | NB1628 | 60 | PV1-F-0.9/1.8kV | 1×4
110 | 16#箱变区域 | ZC162802a(+)-1628 | ZC162802a(+) | NB1628 | 65 | PV1-F-0.9/1.8kV | 1×4
111 | 16#箱变区域 | ZC162803a(+)-1628 | ZC162803a(+) | NB1628 | 70 | PV1-F-0.9/1.8kV | 1×4
112 | 16#箱变区域 | ZC162804a(+)-1628 | ZC162804a(+) | NB1628 | 75 | PV1-F-0.9/1.8kV | 1×4
113 | 16#箱变区域 | ZC162901a(+)-1629 | ZC162901a(+) | NB1629 | 25 | PV1-F-0.9/1.8kV | 1×4
114 | 16#箱变区域 | ZC162902a(+)-1629 | ZC162902a(+) | NB1629 | 20 | PV1-F-0.9/1.8kV | 1×4
115 | 16#箱变区域 | ZC162903a(+)-1629 | ZC162903a(+) | NB1629 | 20 | PV1-F-0.9/1.8kV | 1×4
116 | 16#箱变区域 | ZC162904a(+)-1629 | ZC162904a(+) | NB1629 | 25 | PV1-F-0.9/1.8kV | 1×4
117 | 16#箱变区域 | ZC163001a(+)-1630 | ZC163001a(+) | NB1630 | 30 | PV1-F-0.9/1.8kV | 1×4
118 | 16#箱变区域 | ZC163002a(+)-1630 | ZC163002a(+) | NB1630 | 50 | PV1-F-0.9/1.8kV | 1×4
119 | 16#箱变区域 | ZC163003a(+)-1630 | ZC163003a(+) | NB1630 | 70 | PV1-F-0.9/1.8kV | 1×4
120 | 16#箱变区域 | ZC163004a(+)-1630 | ZC163004a(+) | NB1630 | 90 | PV1-F-0.9/1.8kV | 1×4
121 | 16#箱变区域 | ZC163101a(+)-1631 | ZC163101a(+) | NB1631 | 30 | PV1-F-0.9/1.8kV | 1×4
122 | 16#箱变区域 | ZC163102a(+)-1631 | ZC163102a(+) | NB1631 | 50 | PV1-F-0.9/1.8kV | 1×4
123 | 16#箱变区域 | ZC163103a(+)-1631 | ZC163103a(+) | NB1631 | 70 | PV1-F-0.9/1.8kV | 1×4
124 | 16#箱变区域 | ZC163104a(+)-1631 | ZC163104a(+) | NB1631 | 90 | PV1-F-0.9/1.8kV | 1×4
125 | 16#箱变区域 | ZC163201a(+)-1632 | ZC163201a(+) | NB1632 | 30 | PV1-F-0.9/1.8kV | 1×4
126 | 16#箱变区域 | ZC163202a(+)-1632 | ZC163202a(+) | NB1632 | 50 | PV1-F-0.9/1.8kV | 1×4
127 | 16#箱变区域 | ZC163203a(+)-1632 | ZC163203a(+) | NB1632 | 70 | PV1-F-0.9/1.8kV | 1×4
128 | 16#箱变区域 | ZC163204a(+)-1632 | ZC163204a(+) | NB1632 | 90 | PV1-F-0.9/1.8kV | 1×4
129 | 16#箱变区域 | ZC160101a(+)-1601 | ZC160101a(+) | NB1601 | 80 | PV1-F-0.9/1.8kV | 1×4
130 | 16#箱变区域 | ZC160102a(+)-1601 | ZC160102a(+) | NB1601 | 60 | PV1-F-0.9/1.8kV | 1×4
131 | 16#箱变区域 | ZC160103a(+)-1601 | ZC160103a(+) | NB1601 | 75 | PV1-F-0.9/1.8kV | 1×4
132 | 16#箱变区域 | ZC160104a(+)-1601 | ZC160104a(+) | NB1601 | 55 | PV1-F-0.9/1.8kV | 1×4
133 | 16#箱变区域 | ZC160201a(+)-1602 | ZC160201a(+) | NB1602 | 115 | PV1-F-0.9/1.8kV | 1×4
134 | 16#箱变区域 | ZC160202a(+)-1602 | ZC160202a(+) | NB1602 | 110 | PV1-F-0.9/1.8kV | 1×4
135 | 16#箱变区域 | ZC160203a(+)-1602 | ZC160203a(+) | NB1602 | 105 | PV1-F-0.9/1.8kV | 1×4
136 | 16#箱变区域 | ZC160204a(+)-1602 | ZC160204a(+) | NB1602 | 100 | PV1-F-0.9/1.8kV | 1×4
137 | 16#箱变区域 | ZC160301a(+)-1603 | ZC160301a(+) | NB1603 | 95 | PV1-F-0.9/1.8kV | 1×4
138 | 16#箱变区域 | ZC160302a(+)-1603 | ZC160302a(+) | NB1603 | 90 | PV1-F-0.9/1.8kV | 1×4
139 | 16#箱变区域 | ZC160303a(+)-1603 | ZC160303a(+) | NB1603 | 85 | PV1-F-0.9/1.8kV | 1×4
140 | 16#箱变区域 | ZC160304a(+)-1603 | ZC160304a(+) | NB1603 | 80 | PV1-F-0.9/1.8kV | 1×4
141 | 16#箱变区域 | ZC160401a(+)-1604 | ZC160401a(+) | NB1604 | 75 | PV1-F-0.9/1.8kV | 1×4
142 | 16#箱变区域 | ZC160402a(+)-1604 | ZC160402a(+) | NB1604 | 70 | PV1-F-0.9/1.8kV | 1×4
143 | 16#箱变区域 | ZC160403a(+)-1604 | ZC160403a(+) | NB1604 | 65 | PV1-F-0.9/1.8kV | 1×4
144 | 16#箱变区域 | ZC160404a(+)-1604 | ZC160404a(+) | NB1604 | 60 | PV1-F-0.9/1.8kV | 1×4
145 | 16#箱变区域 | ZC160501a(+)-1605 | ZC160501a(+) | NB1605 | 65 | PV1-F-0.9/1.8kV | 1×4
146 | 16#箱变区域 | ZC160502a(+)-1605 | ZC160502a(+) | NB1605 | 60 | PV1-F-0.9/1.8kV | 1×4
147 | 16#箱变区域 | ZC160503a(+)-1605 | ZC160503a(+) | NB1605 | 55 | PV1-F-0.9/1.8kV | 1×4
148 | 16#箱变区域 | ZC160504a(+)-1605 | ZC160504a(+) | NB1605 | 50 | PV1-F-0.9/1.8kV | 1×4
149 | 16#箱变区域 | ZC160601a(+)-1606 | ZC160601a(+) | NB1606 | 105 | PV1-F-0.9/1.8kV | 1×4
150 | 16#箱变区域 | ZC160602a(+)-1606 | ZC160602a(+) | NB1606 | 100 | PV1-F-0.9/1.8kV | 1×4
151 | 16#箱变区域 | ZC160603a(+)-1606 | ZC160603a(+) | NB1606 | 95 | PV1-F-0.9/1.8kV | 1×4
152 | 16#箱变区域 | ZC160604a(+)-1606 | ZC160604a(+) | NB1606 | 90 | PV1-F-0.9/1.8kV | 1×4
153 | 16#箱变区域 | ZC160701a(+)-1607 | ZC160701a(+) | NB1607 | 85 | PV1-F-0.9/1.8kV | 1×4
154 | 16#箱变区域 | ZC160702a(+)-1607 | ZC160702a(+) | NB1607 | 80 | PV1-F-0.9/1.8kV | 1×4
155 | 16#箱变区域 | ZC160703a(+)-1607 | ZC160703a(+) | NB1607 | 75 | PV1-F-0.9/1.8kV | 1×4
156 | 16#箱变区域 | ZC160704a(+)-1607 | ZC160704a(+) | NB1607 | 70 | PV1-F-0.9/1.8kV | 1×4
157 | 16#箱变区域 | ZC160801a(+)-1608 | ZC160801a(+) | NB1608 | 65 | PV1-F-0.9/1.8kV | 1×4
158 | 16#箱变区域 | ZC160802a(+)-1608 | ZC160802a(+) | NB1608 | 60 | PV1-F-0.9/1.8kV | 1×4
159 | 16#箱变区域 | ZC160803a(+)-1608 | ZC160803a(+) | NB1608 | 55 | PV1-F-0.9/1.8kV | 1×4
160 | 16#箱变区域 | ZC160804a(+)-1608 | ZC160804a(+) | NB1608 | 50 | PV1-F-0.9/1.8kV | 1×4
161 | 16#箱变区域 | ZC160901a(+)-1609 | ZC160901a(+) | NB1609 | 55 | PV1-F-0.9/1.8kV | 1×4
162 | 16#箱变区域 | ZC160902a(+)-1609 | ZC160902a(+) | NB1609 | 50 | PV1-F-0.9/1.8kV | 1×4
163 | 16#箱变区域 | ZC160903a(+)-1609 | ZC160903a(+) | NB1609 | 45 | PV1-F-0.9/1.8kV | 1×4
164 | 16#箱变区域 | ZC160904a(+)-1609 | ZC160904a(+) | NB1609 | 40 | PV1-F-0.9/1.8kV | 1×4
165 | 16#箱变区域 | ZC161001a(+)-1610 | ZC161001a(+) | NB1610 | 105 | PV1-F-0.9/1.8kV | 1×4
166 | 16#箱变区域 | ZC161002a(+)-1610 | ZC161002a(+) | NB1610 | 100 | PV1-F-0.9/1.8kV | 1×4
167 | 16#箱变区域 | ZC161003a(+)-1610 | ZC161003a(+) | NB1610 | 95 | PV1-F-0.9/1.8kV | 1×4
168 | 16#箱变区域 | ZC161004a(+)-1610 | ZC161004a(+) | NB1610 | 90 | PV1-F-0.9/1.8kV | 1×4
169 | 16#箱变区域 | ZC161101a(+)-1611 | ZC161101a(+) | NB1611 | 85 | PV1-F-0.9/1.8kV | 1×4
170 | 16#箱变区域 | ZC161102a(+)-1611 | ZC161102a(+) | NB1611 | 80 | PV1-F-0.9/1.8kV | 1×4
171 | 16#箱变区域 | ZC161103a(+)-1611 | ZC161103a(+) | NB1611 | 75 | PV1-F-0.9/1.8kV | 1×4
172 | 16#箱变区域 | ZC161104a(+)-1611 | ZC161104a(+) | NB1611 | 70 | PV1-F-0.9/1.8kV | 1×4
173 | 16#箱变区域 | ZC161201a(+)-1612 | ZC161201a(+) | NB1612 | 65 | PV1-F-0.9/1.8kV | 1×4
174 | 16#箱变区域 | ZC161202a(+)-1612 | ZC161202a(+) | NB1612 | 60 | PV1-F-0.9/1.8kV | 1×4
175 | 16#箱变区域 | ZC161203a(+)-1612 | ZC161203a(+) | NB1612 | 55 | PV1-F-0.9/1.8kV | 1×4
176 | 16#箱变区域 | ZC161204a(+)-1612 | ZC161204a(+) | NB1612 | 50 | PV1-F-0.9/1.8kV | 1×4
177 | 16#箱变区域 | ZC161301a(+)-1613 | ZC161301a(+) | NB1613 | 45 | PV1-F-0.9/1.8kV | 1×4
178 | 16#箱变区域 | ZC161302a(+)-1613 | ZC161302a(+) | NB1613 | 40 | PV1-F-0.9/1.8kV | 1×4
179 | 16#箱变区域 | ZC161303a(+)-1613 | ZC161303a(+) | NB1613 | 35 | PV1-F-0.9/1.8kV | 1×4
180 | 16#箱变区域 | ZC161304a(+)-1613 | ZC161304a(+) | NB1613 | 30 | PV1-F-0.9/1.8kV | 1×4
181 | 16#箱变区域 | ZC161401a(+)-1614 | ZC161401a(+) | NB1614 | 90 | PV1-F-0.9/1.8kV | 1×4
182 | 16#箱变区域 | ZC161402a(+)-1614 | ZC161402a(+) | NB1614 | 85 | PV1-F-0.9/1.8kV | 1×4
183 | 16#箱变区域 | ZC161403a(+)-1614 | ZC161403a(+) | NB1614 | 80 | PV1-F-0.9/1.8kV | 1×4
184 | 16#箱变区域 | ZC161404a(+)-1614 | ZC161404a(+) | NB1614 | 80 | PV1-F-0.9/1.8kV | 1×4
185 | 16#箱变区域 | ZC161501a(+)-1615 | ZC161501a(+) | NB1615 | 70 | PV1-F-0.9/1.8kV | 1×4
186 | 16#箱变区域 | ZC161502a(+)-1615 | ZC161502a(+) | NB1615 | 65 | PV1-F-0.9/1.8kV | 1×4
187 | 16#箱变区域 | ZC161503a(+)-1615 | ZC161503a(+) | NB1615 | 60 | PV1-F-0.9/1.8kV | 1×4
188 | 16#箱变区域 | ZC161504a(+)-1615 | ZC161504a(+) | NB1615 | 60 | PV1-F-0.9/1.8kV | 1×4
189 | 16#箱变区域 | ZC161601a(+)-1616 | ZC161601a(+) | NB1616 | 50 | PV1-F-0.9/1.8kV | 1×4
190 | 16#箱变区域 | ZC161602a(+)-1616 | ZC161602a(+) | NB1616 | 45 | PV1-F-0.9/1.8kV | 1×4
191 | 16#箱变区域 | ZC161603a(+)-1616 | ZC161603a(+) | NB1616 | 40 | PV1-F-0.9/1.8kV | 1×4
192 | 16#箱变区域 | ZC161604a(+)-1616 | ZC161604a(+) | NB1616 | 40 | PV1-F-0.9/1.8kV | 1×4
193 | 16#箱变区域 | ZC161701a(+)-1617 | ZC161701a(+) | NB1617 | 40 | PV1-F-0.9/1.8kV | 1×4
194 | 16#箱变区域 | ZC161702a(+)-1617 | ZC161702a(+) | NB1617 | 35 | PV1-F-0.9/1.8kV | 1×4
195 | 16#箱变区域 | ZC161703a(+)-1617 | ZC161703a(+) | NB1617 | 30 | PV1-F-0.9/1.8kV | 1×4
196 | 16#箱变区域 | ZC161704a(+)-1617 | ZC161704a(+) | NB1617 | 25 | PV1-F-0.9/1.8kV | 1×4
197 | 16#箱变区域 | ZC161801a(+)-1618 | ZC161801a(+) | NB1618 | 95 | PV1-F-0.9/1.8kV | 1×4
198 | 16#箱变区域 | ZC161802a(+)-1618 | ZC161802a(+) | NB1618 | 90 | PV1-F-0.9/1.8kV | 1×4
199 | 16#箱变区域 | ZC161803a(+)-1618 | ZC161803a(+) | NB1618 | 90 | PV1-F-0.9/1.8kV | 1×4
200 | 16#箱变区域 | ZC161804a(+)-1618 | ZC161804a(+) | NB1618 | 95 | PV1-F-0.9/1.8kV | 1×4
201 | 16#箱变区域 | ZC161901a(+)-1619 | ZC161901a(+) | NB1619 | 75 | PV1-F-0.9/1.8kV | 1×4
202 | 16#箱变区域 | ZC161902a(+)-1619 | ZC161902a(+) | NB1619 | 70 | PV1-F-0.9/1.8kV | 1×4
203 | 16#箱变区域 | ZC161903a(+)-1619 | ZC161903a(+) | NB1619 | 70 | PV1-F-0.9/1.8kV | 1×4
204 | 16#箱变区域 | ZC161904a(+)-1619 | ZC161904a(+) | NB1619 | 75 | PV1-F-0.9/1.8kV | 1×4
205 | 16#箱变区域 | ZC162001a(+)-1620 | ZC162001a(+) | NB1620 | 55 | PV1-F-0.9/1.8kV | 1×4
206 | 16#箱变区域 | ZC162002a(+)-1620 | ZC162002a(+) | NB1620 | 50 | PV1-F-0.9/1.8kV | 1×4
207 | 16#箱变区域 | ZC162003a(+)-1620 | ZC162003a(+) | NB1620 | 50 | PV1-F-0.9/1.8kV | 1×4
208 | 16#箱变区域 | ZC162004a(+)-1620 | ZC162004a(+) | NB1620 | 55 | PV1-F-0.9/1.8kV | 1×4
209 | 16#箱变区域 | ZC162101a(+)-1621 | ZC162101a(+) | NB1621 | 25 | PV1-F-0.9/1.8kV | 1×4
210 | 16#箱变区域 | ZC162102a(+)-1621 | ZC162102a(+) | NB1621 | 30 | PV1-F-0.9/1.8kV | 1×4
211 | 16#箱变区域 | ZC162103a(+)-1621 | ZC162103a(+) | NB1621 | 35 | PV1-F-0.9/1.8kV | 1×4
212 | 16#箱变区域 | ZC162104a(+)-1621 | ZC162104a(+) | NB1621 | 40 | PV1-F-0.9/1.8kV | 1×4
213 | 16#箱变区域 | ZC162201a(+)-1622 | ZC162201a(+) | NB1622 | 90 | PV1-F-0.9/1.8kV | 1×4
214 | 16#箱变区域 | ZC162202a(+)-1622 | ZC162202a(+) | NB1622 | 95 | PV1-F-0.9/1.8kV | 1×4
215 | 16#箱变区域 | ZC162203a(+)-1622 | ZC162203a(+) | NB1622 | 100 | PV1-F-0.9/1.8kV | 1×4
216 | 16#箱变区域 | ZC162204a(+)-1622 | ZC162204a(+) | NB1622 | 105 | PV1-F-0.9/1.8kV | 1×4
217 | 16#箱变区域 | ZC162301a(+)-1623 | ZC162301a(+) | NB1623 | 70 | PV1-F-0.9/1.8kV | 1×4
218 | 16#箱变区域 | ZC162302a(+)-1623 | ZC162302a(+) | NB1623 | 75 | PV1-F-0.9/1.8kV | 1×4
219 | 16#箱变区域 | ZC162303a(+)-1623 | ZC162303a(+) | NB1623 | 80 | PV1-F-0.9/1.8kV | 1×4
220 | 16#箱变区域 | ZC162304a(+)-1623 | ZC162304a(+) | NB1623 | 80 | PV1-F-0.9/1.8kV | 1×4
221 | 16#箱变区域 | ZC162401a(+)-1624 | ZC162401a(+) | NB1624 | 50 | PV1-F-0.9/1.8kV | 1×4
222 | 16#箱变区域 | ZC162402a(+)-1624 | ZC162402a(+) | NB1624 | 55 | PV1-F-0.9/1.8kV | 1×4
223 | 16#箱变区域 | ZC162403a(+)-1624 | ZC162403a(+) | NB1624 | 60 | PV1-F-0.9/1.8kV | 1×4
224 | 16#箱变区域 | ZC162404a(+)-1624 | ZC162404a(+) | NB1624 | 65 | PV1-F-0.9/1.8kV | 1×4
225 | 16#箱变区域 | ZC162501a(+)-1625 | ZC162501a(+) | NB1625 | 25 | PV1-F-0.9/1.8kV | 1×4
226 | 16#箱变区域 | ZC162502a(+)-1625 | ZC162502a(+) | NB1625 | 20 | PV1-F-0.9/1.8kV | 1×4
227 | 16#箱变区域 | ZC162503a(+)-1625 | ZC162503a(+) | NB1625 | 20 | PV1-F-0.9/1.8kV | 1×4
228 | 16#箱变区域 | ZC162504a(+)-1625 | ZC162504a(+) | NB1625 | 25 | PV1-F-0.9/1.8kV | 1×4
229 | 16#箱变区域 | ZC162601a(+)-1626 | ZC162601a(+) | NB1626 | 95 | PV1-F-0.9/1.8kV | 1×4
230 | 16#箱变区域 | ZC162602a(+)-1626 | ZC162602a(+) | NB1626 | 100 | PV1-F-0.9/1.8kV | 1×4
231 | 16#箱变区域 | ZC162603a(+)-1626 | ZC162603a(+) | NB1626 | 105 | PV1-F-0.9/1.8kV | 1×4
232 | 16#箱变区域 | ZC162604a(+)-1626 | ZC162604a(+) | NB1626 | 110 | PV1-F-0.9/1.8kV | 1×4
233 | 16#箱变区域 | ZC162701a(+)-1627 | ZC162701a(+) | NB1627 | 75 | PV1-F-0.9/1.8kV | 1×4
234 | 16#箱变区域 | ZC162702a(+)-1627 | ZC162702a(+) | NB1627 | 80 | PV1-F-0.9/1.8kV | 1×4
235 | 16#箱变区域 | ZC162703a(+)-1627 | ZC162703a(+) | NB1627 | 85 | PV1-F-0.9/1.8kV | 1×4
236 | 16#箱变区域 | ZC162704a(+)-1627 | ZC162704a(+) | NB1627 | 90 | PV1-F-0.9/1.8kV | 1×4
237 | 16#箱变区域 | ZC162801a(+)-1628 | ZC162801a(+) | NB1628 | 60 | PV1-F-0.9/1.8kV | 1×4
238 | 16#箱变区域 | ZC162802a(+)-1628 | ZC162802a(+) | NB1628 | 65 | PV1-F-0.9/1.8kV | 1×4
239 | 16#箱变区域 | ZC162803a(+)-1628 | ZC162803a(+) | NB1628 | 70 | PV1-F-0.9/1.8kV | 1×4
240 | 16#箱变区域 | ZC162804a(+)-1628 | ZC162804a(+) | NB1628 | 75 | PV1-F-0.9/1.8kV | 1×4
241 | 16#箱变区域 | ZC162901b(+)-1629 | ZC162901b(+) | NB1629 | 25 | PV1-F-0.9/1.8kV | 1×4
242 | 16#箱变区域 | ZC162902b(+)-1629 | ZC162902b(+) | NB1629 | 20 | PV1-F-0.9/1.8kV | 1×4
243 | 16#箱变区域 | ZC162903b(+)-1629 | ZC162903b(+) | NB1629 | 20 | PV1-F-0.9/1.8kV | 1×4
244 | 16#箱变区域 | ZC162904b(+)-1629 | ZC162904b(+) | NB1629 | 25 | PV1-F-0.9/1.8kV | 1×4
245 | 16#箱变区域 | ZC163001b(+)-1630 | ZC163001b(+) | NB1630 | 30 | PV1-F-0.9/1.8kV | 1×4
246 | 16#箱变区域 | ZC163002b(+)-1630 | ZC163002b(+) | NB1630 | 50 | PV1-F-0.9/1.8kV | 1×4
247 | 16#箱变区域 | ZC163003b(+)-1630 | ZC163003b(+) | NB1630 | 70 | PV1-F-0.9/1.8kV | 1×4
248 | 16#箱变区域 | ZC163004b(+)-1630 | ZC163004b(+) | NB1630 | 90 | PV1-F-0.9/1.8kV | 1×4
249 | 16#箱变区域 | ZC163101b(+)-1631 | ZC163101b(+) | NB1631 | 30 | PV1-F-0.9/1.8kV | 1×4
250 | 16#箱变区域 | ZC163102b(+)-1631 | ZC163102b(+) | NB1631 | 50 | PV1-F-0.9/1.8kV | 1×4
251 | 16#箱变区域 | ZC163103b(+)-1631 | ZC163103b(+) | NB1631 | 70 | PV1-F-0.9/1.8kV | 1×4
252 | 16#箱变区域 | ZC163104b(+)-1631 | ZC163104b(+) | NB1631 | 90 | PV1-F-0.9/1.8kV | 1×4
253 | 16#箱变区域 | ZC163201b(+)-1632 | ZC163201b(+) | NB1632 | 30 | PV1-F-0.9/1.8kV | 1×4
254 | 16#箱变区域 | ZC163202b(+)-1632 | ZC163202b(+) | NB1632 | 50 | PV1-F-0.9/1.8kV | 1×4
255 | 16#箱变区域 | ZC163203b(+)-1632 | ZC163203b(+) | NB1632 | 70 | PV1-F-0.9/1.8kV | 1×4
256 | 16#箱变区域 | ZC163204b(+)-1632 | ZC163204b(+) | NB1632 | 90 | PV1-F-0.9/1.8kV | 1×4
257 | 16#箱变区域 | ZC160101a(+)-1601 | ZC160101a(+) | NB1601 | 80 | PV1-F-0.9/1.8kV | 1×4
258 | 16#箱变区域 | ZC160102a(+)-1601 | ZC160102a(+) | NB1601 | 60 | PV1-F-0.9/1.8kV | 1×4
259 | 16#箱变区域 | ZC160103a(+)-1601 | ZC160103a(+) | NB1601 | 75 | PV1-F-0.9/1.8kV | 1×4
260 | 16#箱变区域 | ZC160104a(+)-1601 | ZC160104a(+) | NB1601 | 55 | PV1-F-0.9/1.8kV | 1×4
261 | 16#箱变区域 | ZC160201a(+)-1602 | ZC160201a(+) | NB1602 | 115 | PV1-F-0.9/1.8kV | 1×4
262 | 16#箱变区域 | ZC160202a(+)-1602 | ZC160202a(+) | NB1602 | 110 | PV1-F-0.9/1.8kV | 1×4
263 | 16#箱变区域 | ZC160203a(+)-1602 | ZC160203a(+) | NB1602 | 105 | PV1-F-0.9/1.8kV | 1×4
264 | 16#箱变区域 | ZC160204a(+)-1602 | ZC160204a(+) | NB1602 | 100 | PV1-F-0.9/1.8kV | 1×4
265 | 16#箱变区域 | ZC160301a(+)-1603 | ZC160301a(+) | NB1603 | 95 | PV1-F-0.9/1.8kV | 1×4
266 | 16#箱变区域 | ZC160302a(+)-1603 | ZC160302a(+) | NB1603 | 90 | PV1-F-0.9/1.8kV | 1×4
267 | 16#箱变区域 | ZC160303a(+)-1603 | ZC160303a(+) | NB1603 | 85 | PV1-F-0.9/1.8kV | 1×4
268 | 16#箱变区域 | ZC160304a(+)-1603 | ZC160304a(+) | NB1603 | 80 | PV1-F-0.9/1.8kV | 1×4
269 | 16#箱变区域 | ZC160401a(+)-1604 | ZC160401a(+) | NB1604 | 75 | PV1-F-0.9/1.8kV | 1×4
270 | 16#箱变区域 | ZC160402a(+)-1604 | ZC160402a(+) | NB1604 | 70 | PV1-F-0.9/1.8kV | 1×4
271 | 16#箱变区域 | ZC160403a(+)-1604 | ZC160403a(+) | NB1604 | 65 | PV1-F-0.9/1.8kV | 1×4
272 | 16#箱变区域 | ZC160404a(+)-1604 | ZC160404a(+) | NB1604 | 60 | PV1-F-0.9/1.8kV | 1×4
273 | 16#箱变区域 | ZC160501a(+)-1605 | ZC160501a(+) | NB1605 | 65 | PV1-F-0.9/1.8kV | 1×4
274 | 16#箱变区域 | ZC160502a(+)-1605 | ZC160502a(+) | NB1605 | 60 | PV1-F-0.9/1.8kV | 1×4
275 | 16#箱变区域 | ZC160503a(+)-1605 | ZC160503a(+) | NB1605 | 55 | PV1-F-0.9/1.8kV | 1×4
276 | 16#箱变区域 | ZC160504a(+)-1605 | ZC160504a(+) | NB1605 | 50 | PV1-F-0.9/1.8kV | 1×4
277 | 16#箱变区域 | ZC160601a(+)-1606 | ZC160601a(+) | NB1606 | 105 | PV1-F-0.9/1.8kV | 1×4
278 | 16#箱变区域 | ZC160602a(+)-1606 | ZC160602a(+) | NB1606 | 100 | PV1-F-0.9/1.8kV | 1×4
279 | 16#箱变区域 | ZC160603a(+)-1606 | ZC160603a(+) | NB1606 | 95 | PV1-F-0.9/1.8kV | 1×4
280 | 16#箱变区域 | ZC160604a(+)-1606 | ZC160604a(+) | NB1606 | 90 | PV1-F-0.9/1.8kV | 1×4
281 | 16#箱变区域 | ZC160701a(+)-1607 | ZC160701a(+) | NB1607 | 85 | PV1-F-0.9/1.8kV | 1×4
282 | 16#箱变区域 | ZC160702a(+)-1607 | ZC160702a(+) | NB1607 | 80 | PV1-F-0.9/1.8kV | 1×4
283 | 16#箱变区域 | ZC160703a(+)-1607 | ZC160703a(+) | NB1607 | 75 | PV1-F-0.9/1.8kV | 1×4
284 | 16#箱变区域 | ZC160704a(+)-1607 | ZC160704a(+) | NB1607 | 70 | PV1-F-0.9/1.8kV | 1×4
285 | 16#箱变区域 | ZC160801a(+)-1608 | ZC160801a(+) | NB1608 | 65 | PV1-F-0.9/1.8kV | 1×4
286 | 16#箱变区域 | ZC160802a(+)-1608 | ZC160802a(+) | NB1608 | 60 | PV1-F-0.9/1.8kV | 1×4
287 | 16#箱变区域 | ZC160803a(+)-1608 | ZC160803a(+) | NB1608 | 55 | PV1-F-0.9/1.8kV | 1×4
288 | 16#箱变区域 | ZC160804a(+)-1608 | ZC160804a(+) | NB1608 | 50 | PV1-F-0.9/1.8kV | 1×4
289 | 16#箱变区域 | ZC160901a(+)-1609 | ZC160901a(+) | NB1609 | 55 | PV1-F-0.9/1.8kV | 1×4
290 | 16#箱变区域 | ZC160902a(+)-1609 | ZC160902a(+) | NB1609 | 50 | PV1-F-0.9/1.8kV | 1×4
291 | 16#箱变区域 | ZC160903a(+)-1609 | ZC160903a(+) | NB1609 | 45 | PV1-F-0.9/1.8kV | 1×4
292 | 16#箱变区域 | ZC160904a(+)-1609 | ZC160904a(+) | NB1609 | 40 | PV1-F-0.9/1.8kV | 1×4
293 | 16#箱变区域 | ZC161001a(+)-1610 | ZC161001a(+) | NB1610 | 105 | PV1-F-0.9/1.8kV | 1×4
294 | 16#箱变区域 | ZC161002a(+)-1610 | ZC161002a(+) | NB1610 | 100 | PV1-F-0.9/1.8kV | 1×4
295 | 16#箱变区域 | ZC161003a(+)-1610 | ZC161003a(+) | NB1610 | 95 | PV1-F-0.9/1.8kV | 1×4
296 | 16#箱变区域 | ZC161004a(+)-1610 | ZC161004a(+) | NB1610 | 90 | PV1-F-0.9/1.8kV | 1×4
297 | 16#箱变区域 | ZC161101a(+)-1611 | ZC161101a(+) | NB1611 | 85 | PV1-F-0.9/1.8kV | 1×4
298 | 16#箱变区域 | ZC161102a(+)-1611 | ZC161102a(+) | NB1611 | 80 | PV1-F-0.9/1.8kV | 1×4
299 | 16#箱变区域 | ZC161103a(+)-1611 | ZC161103a(+) | NB1611 | 75 | PV1-F-0.9/1.8kV | 1×4
300 | 16#箱变区域 | ZC161104a(+)-1611 | ZC161104a(+) | NB1611 | 70 | PV1-F-0.9/1.8kV | 1×4
301 | 16#箱变区域 | ZC161201a(+)-1612 | ZC161201a(+) | NB1612 | 65 | PV1-F-0.9/1.8kV | 1×4
302 | 16#箱变区域 | ZC161202a(+)-1612 | ZC161202a(+) | NB1612 | 60 | PV1-F-0.9/1.8kV | 1×4
303 | 16#箱变区域 | ZC161203a(+)-1612 | ZC161203a(+) | NB1612 | 55 | PV1-F-0.9/1.8kV | 1×4
304 | 16#箱变区域 | ZC161204a(+)-1612 | ZC161204a(+) | NB1612 | 50 | PV1-F-0.9/1.8kV | 1×4
305 | 16#箱变区域 | ZC161301a(+)-1613 | ZC161301a(+) | NB1613 | 45 | PV1-F-0.9/1.8kV | 1×4
306 | 16#箱变区域 | ZC161302a(+)-1613 | ZC161302a(+) | NB1613 | 40 | PV1-F-0.9/1.8kV | 1×4
307 | 16#箱变区域 | ZC161303a(+)-1613 | ZC161303a(+) | NB1613 | 35 | PV1-F-0.9/1.8kV | 1×4
308 | 16#箱变区域 | ZC161304a(+)-1613 | ZC161304a(+) | NB1613 | 30 | PV1-F-0.9/1.8kV | 1×4
309 | 16#箱变区域 | ZC161401a(+)-1614 | ZC161401a(+) | NB1614 | 90 | PV1-F-0.9/1.8kV | 1×4
310 | 16#箱变区域 | ZC161402a(+)-1614 | ZC161402a(+) | NB1614 | 85 | PV1-F-0.9/1.8kV | 1×4
311 | 16#箱变区域 | ZC161403a(+)-1614 | ZC161403a(+) | NB1614 | 80 | PV1-F-0.9/1.8kV | 1×4
312 | 16#箱变区域 | ZC161404a(+)-1614 | ZC161404a(+) | NB1614 | 80 | PV1-F-0.9/1.8kV | 1×4
313 | 16#箱变区域 | ZC161501a(+)-1615 | ZC161501a(+) | NB1615 | 70 | PV1-F-0.9/1.8kV | 1×4
314 | 16#箱变区域 | ZC161502a(+)-1615 | ZC161502a(+) | NB1615 | 65 | PV1-F-0.9/1.8kV | 1×4
315 | 16#箱变区域 | ZC161503a(+)-1615 | ZC161503a(+) | NB1615 | 60 | PV1-F-0.9/1.8kV | 1×4
316 | 16#箱变区域 | ZC161504a(+)-1615 | ZC161504a(+) | NB1615 | 60 | PV1-F-0.9/1.8kV | 1×4
317 | 16#箱变区域 | ZC161601a(+)-1616 | ZC161601a(+) | NB1616 | 50 | PV1-F-0.9/1.8kV | 1×4
318 | 16#箱变区域 | ZC161602a(+)-1616 | ZC161602a(+) | NB1616 | 45 | PV1-F-0.9/1.8kV | 1×4
319 | 16#箱变区域 | ZC161603a(+)-1616 | ZC161603a(+) | NB1616 | 40 | PV1-F-0.9/1.8kV | 1×4
320 | 16#箱变区域 | ZC161604a(+)-1616 | ZC161604a(+) | NB1616 | 40 | PV1-F-0.9/1.8kV | 1×4
321 | 16#箱变区域 | ZC161701a(+)-1617 | ZC161701a(+) | NB1617 | 40 | PV1-F-0.9/1.8kV | 1×4
322 | 16#箱变区域 | ZC161702a(+)-1617 | ZC161702a(+) | NB1617 | 35 | PV1-F-0.9/1.8kV | 1×4
323 | 16#箱变区域 | ZC161703a(+)-1617 | ZC161703a(+) | NB1617 | 30 | PV1-F-0.9/1.8kV | 1×4
324 | 16#箱变区域 | ZC161704a(+)-1617 | ZC161704a(+) | NB1617 | 25 | PV1-F-0.9/1.8kV | 1×4
325 | 16#箱变区域 | ZC161801a(+)-1618 | ZC161801a(+) | NB1618 | 95 | PV1-F-0.9/1.8kV | 1×4
326 | 16#箱变区域 | ZC161802a(+)-1618 | ZC161802a(+) | NB1618 | 90 | PV1-F-0.9/1.8kV | 1×4
327 | 16#箱变区域 | ZC161803a(+)-1618 | ZC161803a(+) | NB1618 | 90 | PV1-F-0.9/1.8kV | 1×4
328 | 16#箱变区域 | ZC161804a(+)-1618 | ZC161804a(+) | NB1618 | 95 | PV1-F-0.9/1.8kV | 1×4
329 | 16#箱变区域 | ZC161901a(+)-1619 | ZC161901a(+) | NB1619 | 75 | PV1-F-0.9/1.8kV | 1×4
330 | 16#箱变区域 | ZC161902a(+)-1619 | ZC161902a(+) | NB1619 | 70 | PV1-F-0.9/1.8kV | 1×4
331 | 16#箱变区域 | ZC161903a(+)-1619 | ZC161903a(+) | NB1619 | 70 | PV1-F-0.9/1.8kV | 1×4
332 | 16#箱变区域 | ZC161904a(+)-1619 | ZC161904a(+) | NB1619 | 75 | PV1-F-0.9/1.8kV | 1×4
333 | 16#箱变区域 | ZC162001a(+)-1620 | ZC162001a(+) | NB1620 | 55 | PV1-F-0.9/1.8kV | 1×4
334 | 16#箱变区域 | ZC162002a(+)-1620 | ZC162002a(+) | NB1620 | 50 | PV1-F-0.9/1.8kV | 1×4
335 | 16#箱变区域 | ZC162003a(+)-1620 | ZC162003a(+) | NB1620 | 50 | PV1-F-0.9/1.8kV | 1×4
336 | 16#箱变区域 | ZC162004a(+)-1620 | ZC162004a(+) | NB1620 | 55 | PV1-F-0.9/1.8kV | 1×4
337 | 16#箱变区域 | ZC162101a(+)-1621 | ZC162101a(+) | NB1621 | 25 | PV1-F-0.9/1.8kV | 1×4
338 | 16#箱变区域 | ZC162102a(+)-1621 | ZC162102a(+) | NB1621 | 30 | PV1-F-0.9/1.8kV | 1×4
339 | 16#箱变区域 | ZC162103a(+)-1621 | ZC162103a(+) | NB1621 | 35 | PV1-F-0.9/1.8kV | 1×4
340 | 16#箱变区域 | ZC162104a(+)-1621 | ZC162104a(+) | NB1621 | 40 | PV1-F-0.9/1.8kV | 1×4
341 | 16#箱变区域 | ZC162201a(+)-1622 | ZC162201a(+) | NB1622 | 90 | PV1-F-0.9/1.8kV | 1×4
342 | 16#箱变区域 | ZC162202a(+)-1622 | ZC162202a(+) | NB1622 | 95 | PV1-F-0.9/1.8kV | 1×4
343 | 16#箱变区域 | ZC162203a(+)-1622 | ZC162203a(+) | NB1622 | 100 | PV1-F-0.9/1.8kV | 1×4
344 | 16#箱变区域 | ZC162204a(+)-1622 | ZC162204a(+) | NB1622 | 105 | PV1-F-0.9/1.8kV | 1×4
345 | 16#箱变区域 | ZC162301a(+)-1623 | ZC162301a(+) | NB1623 | 70 | PV1-F-0.9/1.8kV | 1×4
346 | 16#箱变区域 | ZC162302a(+)-1623 | ZC162302a(+) | NB1623 | 75 | PV1-F-0.9/1.8kV | 1×4
347 | 16#箱变区域 | ZC162303a(+)-1623 | ZC162303a(+) | NB1623 | 80 | PV1-F-0.9/1.8kV | 1×4
348 | 16#箱变区域 | ZC162304a(+)-1623 | ZC162304a(+) | NB1623 | 80 | PV1-F-0.9/1.8kV | 1×4
349 | 16#箱变区域 | ZC162401a(+)-1624 | ZC162401a(+) | NB1624 | 50 | PV1-F-0.9/1.8kV | 1×4
350 | 16#箱变区域 | ZC162402a(+)-1624 | ZC162402a(+) | NB1624 | 55 | PV1-F-0.9/1.8kV | 1×4
351 | 16#箱变区域 | ZC162403a(+)-1624 | ZC162403a(+) | NB1624 | 60 | PV1-F-0.9/1.8kV | 1×4
352 | 16#箱变区域 | ZC162404a(+)-1624 | ZC162404a(+) | NB1624 | 65 | PV1-F-0.9/1.8kV | 1×4
353 | 16#箱变区域 | ZC162501a(+)-1625 | ZC162501a(+) | NB1625 | 25 | PV1-F-0.9/1.8kV | 1×4
354 | 16#箱变区域 | ZC162502a(+)-1625 | ZC162502a(+) | NB1625 | 20 | PV1-F-0.9/1.8kV | 1×4
355 | 16#箱变区域 | ZC162503a(+)-1625 | ZC162503a(+) | NB1625 | 20 | PV1-F-0.9/1.8kV | 1×4
356 | 16#箱变区域 | ZC162504a(+)-1625 | ZC162504a(+) | NB1625 | 25 | PV1-F-0.9/1.8kV | 1×4
357 | 16#箱变区域 | ZC162601a(+)-1626 | ZC162601a(+) | NB1626 | 95 | PV1-F-0.9/1.8kV | 1×4
358 | 16#箱变区域 | ZC162602a(+)-1626 | ZC162602a(+) | NB1626 | 100 | PV1-F-0.9/1.8kV | 1×4
359 | 16#箱变区域 | ZC162603a(+)-1626 | ZC162603a(+) | NB1626 | 105 | PV1-F-0.9/1.8kV | 1×4
360 | 16#箱变区域 | ZC162604a(+)-1626 | ZC162604a(+) | NB1626 | 110 | PV1-F-0.9/1.8kV | 1×4
361 | 16#箱变区域 | ZC162701a(+)-1627 | ZC162701a(+) | NB1627 | 75 | PV1-F-0.9/1.8kV | 1×4
362 | 16#箱变区域 | ZC162702a(+)-1627 | ZC162702a(+) | NB1627 | 80 | PV1-F-0.9/1.8kV | 1×4
363 | 16#箱变区域 | ZC162703a(+)-1627 | ZC162703a(+) | NB1627 | 85 | PV1-F-0.9/1.8kV | 1×4
364 | 16#箱变区域 | ZC162704a(+)-1627 | ZC162704a(+) | NB1627 | 90 | PV1-F-0.9/1.8kV | 1×4
365 | 16#箱变区域 | ZC162801a(+)-1628 | ZC162801a(+) | NB1628 | 60 | PV1-F-0.9/1.8kV | 1×4
366 | 16#箱变区域 | ZC162802a(+)-1628 | ZC162802a(+) | NB1628 | 65 | PV1-F-0.9/1.8kV | 1×4
367 | 16#箱变区域 | ZC162803a(+)-1628 | ZC162803a(+) | NB1628 | 70 | PV1-F-0.9/1.8kV | 1×4
368 | 16#箱变区域 | ZC162804a(+)-1628 | ZC162804a(+) | NB1628 | 75 | PV1-F-0.9/1.8kV | 1×4
369 | 16#箱变区域 | ZC162901a(+)-1629 | ZC162901a(+) | NB1629 | 25 | PV1-F-0.9/1.8kV | 1×4
370 | 16#箱变区域 | ZC162902a(+)-1629 | ZC162902a(+) | NB1629 | 20 | PV1-F-0.9/1.8kV | 1×4
371 | 16#箱变区域 | ZC162903a(+)-1629 | ZC162903a(+) | NB1629 | 20 | PV1-F-0.9/1.8kV | 1×4
372 | 16#箱变区域 | ZC162904a(+)-1629 | ZC162904a(+) | NB1629 | 25 | PV1-F-0.9/1.8kV | 1×4
373 | 16#箱变区域 | ZC163001a(+)-1630 | ZC163001a(+) | NB1630 | 30 | PV1-F-0.9/1.8kV | 1×4
374 | 16#箱变区域 | ZC163002a(+)-1630 | ZC163002a(+) | NB1630 | 50 | PV1-F-0.9/1.8kV | 1×4
375 | 16#箱变区域 | ZC163003a(+)-1630 | ZC163003a(+) | NB1630 | 70 | PV1-F-0.9/1.8kV | 1×4
376 | 16#箱变区域 | ZC163004a(+)-1630 | ZC163004a(+) | NB1630 | 90 | PV1-F-0.9/1.8kV | 1×4
377 | 16#箱变区域 | ZC163101a(+)-1631 | ZC163101a(+) | NB1631 | 30 | PV1-F-0.9/1.8kV | 1×4
378 | 16#箱变区域 | ZC163102a(+)-1631 | ZC163102a(+) | NB1631 | 50 | PV1-F-0.9/1.8kV | 1×4
379 | 16#箱变区域 | ZC163103a(+)-1631 | ZC163103a(+) | NB1631 | 70 | PV1-F-0.9/1.8kV | 1×4
380 | 16#箱变区域 | ZC163104a(+)-1631 | ZC163104a(+) | NB1631 | 90 | PV1-F-0.9/1.8kV | 1×4
381 | 16#箱变区域 | ZC163201a(+)-1632 | ZC163201a(+) | NB1632 | 30 | PV1-F-0.9/1.8kV | 1×4
382 | 16#箱变区域 | ZC163202a(+)-1632 | ZC163202a(+) | NB1632 | 50 | PV1-F-0.9/1.8kV | 1×4
383 | 16#箱变区域 | ZC163203a(+)-1632 | ZC163203a(+) | NB1632 | 70 | PV1-F-0.9/1.8kV | 1×4
384 | 16#箱变区域 | ZC163204a(+)-1632 | ZC163204a(+) | NB1632 | 90 | PV1-F-0.9/1.8kV | 1×4
385 | 16#箱变区域 | ZC160101a(+)-1601 | ZC160101a(+) | NB1601 | 80 | PV1-F-0.9/1.8kV | 1×4
386 | 16#箱变区域 | ZC160102a(+)-1601 | ZC160102a(+) | NB1601 | 60 | PV1-F-0.9/1.8kV | 1×4
387 | 16#箱变区域 | ZC160103a(+)-1601 | ZC160103a(+) | NB1601 | 75 | PV1-F-0.9/1.8kV | 1×4
388 | 16#箱变区域 | ZC160104a(+)-1601 | ZC160104a(+) | NB1601 | 55 | PV1-F-0.9/1.8kV | 1×4
389 | 16#箱变区域 | ZC160201a(+)-1602 | ZC160201a(+) | NB1602 | 115 | PV1-F-0.9/1.8kV | 1×4
390 | 16#箱变区域 | ZC160202a(+)-1602 | ZC160202a(+) | NB1602 | 110 | PV1-F-0.9/1.8kV | 1×4
391 | 16#箱变区域 | ZC160203a(+)-1602 | ZC160203a(+) | NB1602 | 105 | PV1-F-0.9/1.8kV | 1×4
392 | 16#箱变区域 | ZC160204a(+)-1602 | ZC160204a(+) | NB1602 | 100 | PV1-F-0.9/1.8kV | 1×4
393 | 16#箱变区域 | ZC160301a(+)-1603 | ZC160301a(+) | NB1603 | 95 | PV1-F-0.9/1.8kV | 1×4
394 | 16#箱变区域 | ZC160302a(+)-1603 | ZC160302a(+) | NB1603 | 90 | PV1-F-0.9/1.8kV | 1×4
395 | 16#箱变区域 | ZC160303a(+)-1603 | ZC160303a(+) | NB1603 | 85 | PV1-F-0.9/1.8kV | 1×4
396 | 16#箱变区域 | ZC160304a(+)-1603 | ZC160304a(+) | NB1603 | 80 | PV1-F-0.9/1.8kV | 1×4
397 | 16#箱变区域 | ZC160401a(+)-1604 | ZC160401a(+) | NB1604 | 75 | PV1-F-0.9/1.8kV | 1×4
398 | 16#箱变区域 | ZC160402a(+)-1604 | ZC160402a(+) | NB1604 | 70 | PV1-F-0.9/1.8kV | 1×4
399 | 16#箱变区域 | ZC160403a(+)-1604 | ZC160403a(+) | NB1604 | 65 | PV1-F-0.9/1.8kV | 1×4
400 | 16#箱变区域 | ZC160404a(+)-1604 | ZC160404a(+) | NB1604 | 60 | PV1-F-0.9/1.8kV | 1×4
401 | 16#箱变区域 | ZC160501a(+)-1605 | ZC160501a(+) | NB1605 | 65 | PV1-F-0.9/1.8kV | 1×4
402 | 16#箱变区域 | ZC160502a(+)-1605 | ZC160502a(+) | NB1605 | 60 | PV1-F-0.9/1.8kV | 1×4
403 | 16#箱变区域 | ZC160503a(+)-1605 | ZC160503a(+) | NB1605 | 55 | PV1-F-0.9/1.8kV | 1×4
404 | 16#箱变区域 | ZC160504a(+)-1605 | ZC160504a(+) | NB1605 | 50 | PV1-F-0.9/1.8kV | 1×4
405 | 16#箱变区域 | ZC160601a(+)-1606 | ZC160601a(+) | NB1606 | 105 | PV1-F-0.9/1.8kV | 1×4
406 | 16#箱变区域 | ZC160602a(+)-1606 | ZC160602a(+) | NB1606 | 100 | PV1-F-0.9/1.8kV | 1×4
407 | 16#箱变区域 | ZC160603a(+)-1606 | ZC160603a(+) | NB1606 | 95 | PV1-F-0.9/1.8kV | 1×4
408 | 16#箱变区域 | ZC160604a(+)-1606 | ZC160604a(+) | NB1606 | 90 | PV1-F-0.9/1.8kV | 1×4
409 | 16#箱变区域 | ZC160701a(+)-1607 | ZC160701a(+) | NB1607 | 85 | PV1-F-0.9/1.8kV | 1×4
410 | 16#箱变区域 | ZC160702a(+)-1607 | ZC160702a(+) | NB1607 | 80 | PV1-F-0.9/1.8kV | 1×4
411 | 16#箱变区域 | ZC160703a(+)-1607 | ZC160703a(+) | NB1607 | 75 | PV1-F-0.9/1.8kV | 1×4
412 | 16#箱变区域 | ZC160704a(+)-1607 | ZC160704a(+) | NB1607 | 70 | PV1-F-0.9/1.8kV | 1×4
413 | 16#箱变区域 | ZC160801a(+)-1608 | ZC160801a(+) | NB1608 | 65 | PV1-F-0.9/1.8kV | 1×4
414 | 16#箱变区域 | ZC160802a(+)-1608 | ZC160802a(+) | NB1608 | 60 | PV1-F-0.9/1.8kV | 1×4
415 | 16#箱变区域 | ZC160803a(+)-1608 | ZC160803a(+) | NB1608 | 55 | PV1-F-0.9/1.8kV | 1×4
416 | 16#箱变区域 | ZC160804a(+)-1608 | ZC160804a(+) | NB1608 | 50 | PV1-F-0.9/1.8kV | 1×4
417 | 16#箱变区域 | ZC160901a(+)-1609 | ZC160901a(+) | NB1609 | 55 | PV1-F-0.9/1.8kV | 1×4
418 | 16#箱变区域 | ZC160902a(+)-1609 | ZC160902a(+) | NB1609 | 50 | PV1-F-0.9/1.8kV | 1×4
419 | 16#箱变区域 | ZC160903a(+)-1609 | ZC160903a(+) | NB1609 | 45 | PV1-F-0.9/1.8kV | 1×4
420 | 16#箱变区域 | ZC160904a(+)-1609 | ZC160904a(+) | NB1609 | 40 | PV1-F-0.9/1.8kV | 1×4
421 | 16#箱变区域 | ZC161001a(+)-1610 | ZC161001a(+) | NB1610 | 105 | PV1-F-0.9/1.8kV | 1×4
422 | 16#箱变区域 | ZC161002a(+)-1610 | ZC161002a(+) | NB1610 | 100 | PV1-F-0.9/1.8kV | 1×4
423 | 16#箱变区域 | ZC161003a(+)-1610 | ZC161003a(+) | NB1610 | 95 | PV1-F-0.9/1.8kV | 1×4
424 | 16#箱变区域 | ZC161004a(+)-1610 | ZC161004a(+) | NB1610 | 90 | PV1-F-0.9/1.8kV | 1×4
425 | 16#箱变区域 | ZC161101a(+)-1611 | ZC161101a(+) | NB1611 | 85 | PV1-F-0.9/1.8kV | 1×4
426 | 16#箱变区域 | ZC161102a(+)-1611 | ZC161102a(+) | NB1611 | 80 | PV1-F-0.9/1.8kV | 1×4
427 | 16#箱变区域 | ZC161103a(+)-1611 | ZC161103a(+) | NB1611 | 75 | PV1-F-0.9/1.8kV | 1×4
428 | 16#箱变区域 | ZC161104a(+)-1611 | ZC161104a(+) | NB1611 | 70 | PV1-F-0.9/1.8kV | 1×4
429 | 16#箱变区域 | ZC161201a(+)-1612 | ZC161201a(+) | NB1612 | 65 | PV1-F-0.9/1.8kV | 1×4
430 | 16#箱变区域 | ZC161202a(+)-1612 | ZC161202a(+) | NB1612 | 60 | PV1-F-0.9/1.8kV | 1×4
431 | 16#箱变区域 | ZC161203a(+)-1612 | ZC161203a(+) | NB1612 | 55 | PV1-F-0.9/1.8kV | 1×4
432 | 16#箱变区域 | ZC161204a(+)-1612 | ZC161204a(+) | NB1612 | 50 | PV1-F-0.9/1.8kV | 1×4
433 | 16#箱变区域 | ZC161301a(+)-1613 | ZC161301a(+) | NB1613 | 45 | PV1-F-0.9/1.8kV | 1×4
434 | 16#箱变区域 | ZC161302a(+)-1613 | ZC161302a(+) | NB1613 | 40 | PV1-F-0.9/1.8kV | 1×4
435 | 16#箱变区域 | ZC161303a(+)-1613 | ZC161303a(+) | NB1613 | 35 | PV1-F-0.9/1.8kV | 1×4
436 | 16#箱变区域 | ZC161304a(+)-1613 | ZC161304a(+) | NB1613 | 30 | PV1-F-0.9/1.8kV | 1×4
437 | 16#箱变区域 | ZC161401a(+)-1614 | ZC161401a(+) | NB1614 | 90 | PV1-F-0.9/1.8kV | 1×4
438 | 16#箱变区域 | ZC161402a(+)-1614 | ZC161402a(+) | NB1614 | 85 | PV1-F-0.9/1.8kV | 1×4
439 | 16#箱变区域 | ZC161403a(+)-1614 | ZC161403a(+) | NB1614 | 80 | PV1-F-0.9/1.8kV | 1×4
440 | 16#箱变区域 | ZC161404a(+)-1614 | ZC161404a(+) | NB1614 | 80 | PV1-F-0.9/1.8kV | 1×4
441 | 16#箱变区域 | ZC161501a(+)-1615 | ZC161501a(+) | NB1615 | 70 | PV1-F-0.9/1.8kV | 1×4
442 | 16#箱变区域 | ZC161502a(+)-1615 | ZC161502a(+) | NB1615 | 65 | PV1-F-0.9/1.8kV | 1×4
443 | 16#箱变区域 | ZC161503a(+)-1615 | ZC161503a(+) | NB1615 | 60 | PV1-F-0.9/1.8kV | 1×4
444 | 16#箱变区域 | ZC161504a(+)-1615 | ZC161504a(+) | NB1615 | 60 | PV1-F-0.9/1.8kV | 1×4
445 | 16#箱变区域 | ZC161601a(+)-1616 | ZC161601a(+) | NB1616 | 50 | PV1-F-0.9/1.8kV | 1×4
446 | 16#箱变区域 | ZC161602a(+)-1616 | ZC161602a(+) | NB1616 | 45 | PV1-F-0.9/1.8kV | 1×4
447 | 16#箱变区域 | ZC161603a(+)-1616 | ZC161603a(+) | NB1616 | 40 | PV1-F-0.9/1.8kV | 1×4
448 | 16#箱变区域 | ZC161604a(+)-1616 | ZC161604a(+) | NB1616 | 40 | PV1-F-0.9/1.8kV | 1×4
449 | 16#箱变区域 | ZC161701a(+)-1617 | ZC161701a(+) | NB1617 | 40 | PV1-F-0.9/1.8kV | 1×4
450 | 16#箱变区域 | ZC161702a(+)-1617 | ZC161702a(+) | NB1617 | 35 | PV1-F-0.9/1.8kV | 1×4
451 | 16#箱变区域 | ZC161703a(+)-1617 | ZC161703a(+) | NB1617 | 30 | PV1-F-0.9/1.8kV | 1×4
452 | 16#箱变区域 | ZC161704a(+)-1617 | ZC161704a(+) | NB1617 | 25 | PV1-F-0.9/1.8kV | 1×4
453 | 16#箱变区域 | ZC161801a(+)-1618 | ZC161801a(+) | NB1618 | 95 | PV1-F-0.9/1.8kV | 1×4
454 | 16#箱变区域 | ZC161802a(+)-1618 | ZC161802a(+) | NB1618 | 90 | PV1-F-0.9/1.8kV | 1×4
455 | 16#箱变区域 | ZC161803a(+)-1618 | ZC161803a(+) | NB1618 | 90 | PV1-F-0.9/1.8kV | 1×4
456 | 16#箱变区域 | ZC161804a(+)-1618 | ZC161804a(+) | NB1618 | 95 | PV1-F-0.9/1.8kV | 1×4
457 | 16#箱变区域 | ZC161901a(+)-1619 | ZC161901a(+) | NB1619 | 75 | PV1-F-0.9/1.8kV | 1×4
458 | 16#箱变区域 | ZC161902a(+)-1619 | ZC161902a(+) | NB1619 | 70 | PV1-F-0.9/1.8kV | 1×4
459 | 16#箱变区域 | ZC161903a(+)-1619 | ZC161903a(+) | NB1619 | 70 | PV1-F-0.9/1.8kV | 1×4
460 | 16#箱变区域 | ZC161904a(+)-1619 | ZC161904a(+) | NB1619 | 75 | PV1-F-0.9/1.8kV | 1×4
461 | 16#箱变区域 | ZC162001a(+)-1620 | ZC162001a(+) | NB1620 | 55 | PV1-F-0.9/1.8kV | 1×4
462 | 16#箱变区域 | ZC162002a(+)-1620 | ZC162002a(+) | NB1620 | 50 | PV1-F-0.9/1.8kV | 1×4
463 | 16#箱变区域 | ZC162003a(+)-1620 | ZC162003a(+) | NB1620 | 50 | PV1-F-0.9/1.8kV | 1×4
464 | 16#箱变区域 | ZC162004a(+)-1620 | ZC162004a(+) | NB1620 | 55 | PV1-F-0.9/1.8kV | 1×4
465 | 16#箱变区域 | ZC162101a(+)-1621 | ZC162101a(+) | NB1621 | 25 | PV1-F-0.9/1.8kV | 1×4
466 | 16#箱变区域 | ZC162102a(+)-1621 | ZC162102a(+) | NB1621 | 30 | PV1-F-0.9/1.8kV | 1×4
467 | 16#箱变区域 | ZC162103a(+)-1621 | ZC162103a(+) | NB1621 | 35 | PV1-F-0.9/1.8kV | 1×4
468 | 16#箱变区域 | ZC162104a(+)-1621 | ZC162104a(+) | NB1621 | 40 | PV1-F-0.9/1.8kV | 1×4
469 | 16#箱变区域 | ZC162201a(+)-1622 | ZC162201a(+) | NB1622 | 90 | PV1-F-0.9/1.8kV | 1×4
470 | 16#箱变区域 | ZC162202a(+)-1622 | ZC162202a(+) | NB1622 | 95 | PV1-F-0.9/1.8kV | 1×4
471 | 16#箱变区域 | ZC162203a(+)-1622 | ZC162203a(+) | NB1622 | 100 | PV1-F-0.9/1.8kV | 1×4
472 | 16#箱变区域 | ZC162204a(+)-1622 | ZC162204a(+) | NB1622 | 105 | PV1-F-0.9/1.8kV | 1×4
473 | 16#箱变区域 | ZC162301a(+)-1623 | ZC162301a(+) | NB1623 | 70 | PV1-F-0.9/1.8kV | 1×4
474 | 16#箱变区域 | ZC162302a(+)-1623 | ZC162302a(+) | NB1623 | 75 | PV1-F-0.9/1.8kV | 1×4
475 | 16#箱变区域 | ZC162303a(+)-1623 | ZC162303a(+) | NB1623 | 80 | PV1-F-0.9/1.8kV | 1×4
476 | 16#箱变区域 | ZC162304a(+)-1623 | ZC162304a(+) | NB1623 | 80 | PV1-F-0.9/1.8kV | 1×4
477 | 16#箱变区域 | ZC162401a(+)-1624 | ZC162401a(+) | NB1624 | 50 | PV1-F-0.9/1.8kV | 1×4
478 | 16#箱变区域 | ZC162402a(+)-1624 | ZC162402a(+) | NB1624 | 55 | PV1-F-0.9/1.8kV | 1×4
479 | 16#箱变区域 | ZC162403a(+)-1624 | ZC162403a(+) | NB1624 | 60 | PV1-F-0.9/1.8kV | 1×4
480 | 16#箱变区域 | ZC162404a(+)-1624 | ZC162404a(+) | NB1624 | 65 | PV1-F-0.9/1.8kV | 1×4
481 | 16#箱变区域 | ZC162501a(+)-1625 | ZC162501a(+) | NB1625 | 25 | PV1-F-0.9/1.8kV | 1×4
482 | 16#箱变区域 | ZC162502a(+)-1625 | ZC162502a(+) | NB1625 | 20 | PV1-F-0.9/1.8kV | 1×4
483 | 16#箱变区域 | ZC162503a(+)-1625 | ZC162503a(+) | NB1625 | 20 | PV1-F-0.9/1.8kV | 1×4
484 | 16#箱变区域 | ZC162504a(+)-1625 | ZC162504a(+) | NB1625 | 25 | PV1-F-0.9/1.8kV | 1×4
485 | 16#箱变区域 | ZC162601a(+)-1626 | ZC162601a(+) | NB1626 | 95 | PV1-F-0.9/1.8kV | 1×4
486 | 16#箱变区域 | ZC162602a(+)-1626 | ZC162602a(+) | NB1626 | 100 | PV1-F-0.9/1.8kV | 1×4
487 | 16#箱变区域 | ZC162603a(+)-1626 | ZC162603a(+) | NB1626 | 105 | PV1-F-0.9/1.8kV | 1×4
488 | 16#箱变区域 | ZC162604a(+)-1626 | ZC162604a(+) | NB1626 | 110 | PV1-F-0.9/1.8kV | 1×4
489 | 16#箱变区域 | ZC162701a(+)-1627 | ZC162701a(+) | NB1627 | 75 | PV1-F-0.9/1.8kV | 1×4
490 | 16#箱变区域 | ZC162702a(+)-1627 | ZC162702a(+) | NB1627 | 80 | PV1-F-0.9/1.8kV | 1×4
491 | 16#箱变区域 | ZC162703a(+)-1627 | ZC162703a(+) | NB1627 | 85 | PV1-F-0.9/1.8kV | 1×4
492 | 16#箱变区域 | ZC162704a(+)-1627 | ZC162704a(+) | NB1627 | 90 | PV1-F-0.9/1.8kV | 1×4
493 | 16#箱变区域 | ZC162801a(+)-1628 | ZC162801a(+) | NB1628 | 60 | PV1-F-0.9/1.8kV | 1×4
494 | 16#箱变区域 | ZC162802a(+)-1628 | ZC162802a(+) | NB1628 | 65 | PV1-F-0.9/1.8kV | 1×4
495 | 16#箱变区域 | ZC162803a(+)-1628 | ZC162803a(+) | NB1628 | 70 | PV1-F-0.9/1.8kV | 1×4
496 | 16#箱变区域 | ZC162804a(+)-1628 | ZC162804a(+) | NB1628 | 75 | PV1-F-0.9/1.8kV | 1×4
497 | 16#箱变区域 | ZC162901a(+)-1629 | ZC162901a(+) | NB1629 | 25 | PV1-F-0.9/1.8kV | 1×4
498 | 16#箱变区域 | ZC162902a(+)-1629 | ZC162902a(+) | NB1629 | 20 | PV1-F-0.9/1.8kV | 1×4
499 | 16#箱变区域 | ZC162903a(+)-1629 | ZC162903a(+) | NB1629 | 20 | PV1-F-0.9/1.8kV | 1×4
500 | 16#箱变区域 | ZC162904a(+)-1629 | ZC162904a(+) | NB1629 | 25 | PV1-F-0.9/1.8kV | 1×4
501 | 16#箱变区域 | ZC163001a(+)-1630 | ZC163001a(+) | NB1630 | 30 | PV1-F-0.9/1.8kV | 1×4
502 | 16#箱变区域 | ZC163002a(+)-1630 | ZC163002a(+) | NB1630 | 50 | PV1-F-0.9/1.8kV | 1×4
503 | 16#箱变区域 | ZC163003a(+)-1630 | ZC163003a(+) | NB1630 | 70 | PV1-F-0.9/1.8kV | 1×4
504 | 16#箱变区域 | ZC163004a(+)-1630 | ZC163004a(+) | NB1630 | 90 | PV1-F-0.9/1.8kV | 1×4
505 | 16#箱变区域 | ZC163101a(+)-1631 | ZC163101a(+) | NB1631 | 30 | PV1-F-0.9/1.8kV | 1×4
506 | 16#箱变区域 | ZC163102a(+)-1631 | ZC163102a(+) | NB1631 | 50 | PV1-F-0.9/1.8kV | 1×4
507 | 16#箱变区域 | ZC163103a(+)-1631 | ZC163103a(+) | NB1631 | 70 | PV1-F-0.9/1.8kV | 1×4
508 | 16#箱变区域 | ZC163104a(+)-1631 | ZC163104a(+) | NB1631 | 90 | PV1-F-0.9/1.8kV | 1×4
509 | 16#箱变区域 | ZC163201a(+)-1632 | ZC163201a(+) | NB1632 | 30 | PV1-F-0.9/1.8kV | 1×4
510 | 16#箱变区域 | ZC163202a(+)-1632 | ZC163202a(+) | NB1632 | 50 | PV1-F-0.9/1.8kV | 1×4
511 | 16#箱变区域 | ZC163203a(+)-1632 | ZC163203a(+) | NB1632 | 70 | PV1-F-0.9/1.8kV | 1×4
512 | 16#箱变区域 | ZC163204a(+)-1632 | ZC163204a(+) | NB1632 | 90 | PV1-F-0.9/1.8kV | 1×4
14#方阵组串至逆变器电缆
1 | 14#箱变区域 | ZC142101a(+)-1421 | ZC142101a(+) | NB1421 | 25 | PV1-F-0.9/1.8kV | 1×4
2 | 14#箱变区域 | ZC142102a(+)-1421 | ZC142102a(+) | NB1421 | 30 | PV1-F-0.9/1.8kV | 1×4
3 | 14#箱变区域 | ZC142103a(+)-1421 | ZC142103a(+) | NB1421 | 35 | PV1-F-0.9/1.8kV | 1×4
4 | 14#箱变区域 | ZC142104a(+)-1421 | ZC142104a(+) | NB1421 | 40 | PV1-F-0.9/1.8kV | 1×4
5 | 14#箱变区域 | ZC142201a(+)-1422 | ZC142201a(+) | NB1422 | 15 | PV1-F-0.9/1.8kV | 1×4
6 | 14#箱变区域 | ZC142202a(+)-1422 | ZC142202a(+) | NB1422 | 20 | PV1-F-0.9/1.8kV | 1×4
7 | 14#箱变区域 | ZC142203a(+)-1422 | ZC142203a(+) | NB1422 | 25 | PV1-F-0.9/1.8kV | 1×4
8 | 14#箱变区域 | ZC142204a(+)-1422 | ZC142204a(+) | NB1422 | 30 | PV1-F-0.9/1.8kV | 1×4
9 | 14#箱变区域 | ZC142301a(+)-1423 | ZC142301a(+) | NB1423 | 35 | PV1-F-0.9/1.8kV | 1×4
10 | 14#箱变区域 | ZC142302a(+)-1423 | ZC142302a(+) | NB1423 | 40 | PV1-F-0.9/1.8kV | 1×4
11 | 14#箱变区域 | ZC142303a(+)-1423 | ZC142303a(+) | NB1423 | 45 | PV1-F-0.9/1.8kV | 1×4
12 | 14#箱变区域 | ZC142304a(+)-1423 | ZC142304a(+) | NB1423 | 50 | PV1-F-0.9/1.8kV | 1×4
13 | 14#箱变区域 | ZC142401a(+)-1424 | ZC142401a(+) | NB1424 | 30 | PV1-F-0.9/1.8kV | 1×4
14 | 14#箱变区域 | ZC142402a(+)-1424 | ZC142402a(+) | NB1424 | 25 | PV1-F-0.9/1.8kV | 1×4
15 | 14#箱变区域 | ZC142403a(+)-1424 | ZC142403a(+) | NB1424 | 20 | PV1-F-0.9/1.8kV | 1×4
16 | 14#箱变区域 | ZC142404a(+)-1424 | ZC142404a(+) | NB1424 | 15 | PV1-F-0.9/1.8kV | 1×4
17 | 14#箱变区域 | ZC142501a(+)-1425 | ZC142501a(+) | NB1425 | 85 | PV1-F-0.9/1.8kV | 1×4
18 | 14#箱变区域 | ZC142502a(+)-1425 | ZC142502a(+) | NB1425 | 90 | PV1-F-0.9/1.8kV | 1×4
19 | 14#箱变区域 | ZC142503a(+)-1425 | ZC142503a(+) | NB1425 | 95 | PV1-F-0.9/1.8kV | 1×4
20 | 14#箱变区域 | ZC142504a(+)-1425 | ZC142504a(+) | NB1425 | 100 | PV1-F-0.9/1.8kV | 1×4
21 | 14#箱变区域 | ZC142601a(+)-1426 | ZC142601a(+) | NB1426 | 53 | PV1-F-0.9/1.8kV | 1×4
22 | 14#箱变区域 | ZC142602a(+)-1426 | ZC142602a(+) | NB1426 | 58 | PV1-F-0.9/1.8kV | 1×4
23 | 14#箱变区域 | ZC142603a(+)-1426 | ZC142603a(+) | NB1426 | 63 | PV1-F-0.9/1.8kV | 1×4
24 | 14#箱变区域 | ZC142604a(+)-1426 | ZC142604a(+) | NB1426 | 68 | PV1-F-0.9/1.8kV | 1×4
25 | 14#箱变区域 | ZC142701a(+)-1427 | ZC142701a(+) | NB1427 | 42 | PV1-F-0.9/1.8kV | 1×4
26 | 14#箱变区域 | ZC142702a(+)-1427 | ZC142702a(+) | NB1427 | 48 | PV1-F-0.9/1.8kV | 1×4
27 | 14#箱变区域 | ZC142703a(+)-1427 | ZC142703a(+) | NB1427 | 55 | PV1-F-0.9/1.8kV | 1×4
28 | 14#箱变区域 | ZC142704a(+)-1427 | ZC142704a(+) | NB1427 | 60 | PV1-F-0.9/1.8kV | 1×4
29 | 14#箱变区域 | ZC142801a(+)-1428 | ZC142801a(+) | NB1428 | 50 | PV1-F-0.9/1.8kV | 1×4
30 | 14#箱变区域 | ZC142802a(+)-1428 | ZC142802a(+) | NB1428 | 45 | PV1-F-0.9/1.8kV | 1×4
31 | 14#箱变区域 | ZC142803a(+)-1428 | ZC142803a(+) | NB1428 | 40 | PV1-F-0.9/1.8kV | 1×4
32 | 14#箱变区域 | ZC142804a(+)-1428 | ZC142804a(+) | NB1428 | 35 | PV1-F-0.9/1.8kV | 1×4
33 | 14#箱变区域 | ZC142901a(+)-1429 | ZC142901a(+) | NB1429 | 88 | PV1-F-0.9/1.8kV | 1×4
34 | 14#箱变区域 | ZC142902a(+)-1429 | ZC142902a(+) | NB1429 | 83 | PV1-F-0.9/1.8kV | 1×4
35 | 14#箱变区域 | ZC142903a(+)-1429 | ZC142903a(+) | NB1429 | 78 | PV1-F-0.9/1.8kV | 1×4
36 | 14#箱变区域 | ZC142904a(+)-1429 | ZC142904a(+) | NB1429 | 78 | PV1-F-0.9/1.8kV | 1×4
37 | 14#箱变区域 | ZC143001a(+)-1430 | ZC143001a(+) | NB1430 | 68 | PV1-F-0.9/1.8kV | 1×4
38 | 14#箱变区域 | ZC143002a(+)-1430 | ZC143002a(+) | NB1430 | 63 | PV1-F-0.9/1.8kV | 1×4
39 | 14#箱变区域 | ZC143003a(+)-1430 | ZC143003a(+) | NB1430 | 58 | PV1-F-0.9/1.8kV | 1×4
40 | 14#箱变区域 | ZC143004a(+)-1430 | ZC143004a(+) | NB1430 | 58 | PV1-F-0.9/1.8kV | 1×4
41 | 14#箱变区域 | ZC142101a(-)-1421 | ZC142101a(-) | NB1421 | 25 | PV1-F-0.9/1.8kV | 1×4
42 | 14#箱变区域 | ZC142102a(-)-1421 | ZC142102a(-) | NB1421 | 30 | PV1-F-0.9/1.8kV | 1×4
43 | 14#箱变区域 | ZC142103a(-)-1421 | ZC142103a(-) | NB1421 | 35 | PV1-F-0.9/1.8kV | 1×4
44 | 14#箱变区域 | ZC142104a(-)-1421 | ZC142104a(-) | NB1421 | 40 | PV1-F-0.9/1.8kV | 1×4
45 | 14#箱变区域 | ZC142201a(-)-1422 | ZC142201a(-) | NB1422 | 15 | PV1-F-0.9/1.8kV | 1×4
46 | 14#箱变区域 | ZC142202a(-)-1422 | ZC142202a(-) | NB1422 | 20 | PV1-F-0.9/1.8kV | 1×4
47 | 14#箱变区域 | ZC142203a(-)-1422 | ZC142203a(-) | NB1422 | 25 | PV1-F-0.9/1.8kV | 1×4
48 | 14#箱变区域 | ZC142204a(-)-1422 | ZC142204a(-) | NB1422 | 30 | PV1-F-0.9/1.8kV | 1×4
49 | 14#箱变区域 | ZC142301a(-)-1423 | ZC142301a(-) | NB1423 | 35 | PV1-F-0.9/1.8kV | 1×4
50 | 14#箱变区域 | ZC142302a(-)-1423 | ZC142302a(-) | NB1423 | 40 | PV1-F-0.9/1.8kV | 1×4
51 | 14#箱变区域 | ZC142303a(-)-1423 | ZC142303a(-) | NB1423 | 45 | PV1-F-0.9/1.8kV | 1×4
52 | 14#箱变区域 | ZC142304a(-)-1423 | ZC142304a(-) | NB1423 | 50 | PV1-F-0.9/1.8kV | 1×4
53 | 14#箱变区域 | ZC142401a(-)-1424 | ZC142401a(-) | NB1424 | 30 | PV1-F-0.9/1.8kV | 1×4
54 | 14#箱变区域 | ZC142402a(-)-1424 | ZC142402a(-) | NB1424 | 25 | PV1-F-0.9/1.8kV | 1×4
55 | 14#箱变区域 | ZC142403a(-)-1424 | ZC142403a(-) | NB1424 | 20 | PV1-F-0.9/1.8kV | 1×4
56 | 14#箱变区域 | ZC142404a(-)-1424 | ZC142404a(-) | NB1424 | 15 | PV1-F-0.9/1.8kV | 1×4
57 | 14#箱变区域 | ZC142501a(-)-1425 | ZC142501a(-) | NB1425 | 85 | PV1-F-0.9/1.8kV | 1×4
58 | 14#箱变区域 | ZC142502a(-)-1425 | ZC142502a(-) | NB1425 | 90 | PV1-F-0.9/1.8kV | 1×4
59 | 14#箱变区域 | ZC142503a(-)-1425 | ZC142503a(-) | NB1425 | 95 | PV1-F-0.9/1.8kV | 1×4
60 | 14#箱变区域 | ZC142504a(-)-1425 | ZC142504a(-) | NB1425 | 100 | PV1-F-0.9/1.8kV | 1×4
61 | 14#箱变区域 | ZC142601a(-)-1426 | ZC142601a(-) | NB1426 | 53 | PV1-F-0.9/1.8kV | 1×4
62 | 14#箱变区域 | ZC142602a(-)-1426 | ZC142602a(-) | NB1426 | 58 | PV1-F-0.9/1.8kV | 1×4
63 | 14#箱变区域 | ZC142603a(-)-1426 | ZC142603a(-) | NB1426 | 63 | PV1-F-0.9/1.8kV | 1×4
64 | 14#箱变区域 | ZC142604a(-)-1426 | ZC142604a(-) | NB1426 | 68 | PV1-F-0.9/1.8kV | 1×4
65 | 14#箱变区域 | ZC142701a(-)-1427 | ZC142701a(-) | NB1427 | 42 | PV1-F-0.9/1.8kV | 1×4
66 | 14#箱变区域 | ZC142702a(-)-1427 | ZC142702a(-) | NB1427 | 48 | PV1-F-0.9/1.8kV | 1×4
67 | 14#箱变区域 | ZC142703a(-)-1427 | ZC142703a(-) | NB1427 | 55 | PV1-F-0.9/1.8kV | 1×4
68 | 14#箱变区域 | ZC142704a(-)-1427 | ZC142704a(-) | NB1427 | 60 | PV1-F-0.9/1.8kV | 1×4
69 | 14#箱变区域 | ZC142801a(-)-1428 | ZC142801a(-) | NB1428 | 50 | PV1-F-0.9/1.8kV | 1×4
70 | 14#箱变区域 | ZC142802a(-)-1428 | ZC142802a(-) | NB1428 | 45 | PV1-F-0.9/1.8kV | 1×4
71 | 14#箱变区域 | ZC142803a(-)-1428 | ZC142803a(-) | NB1428 | 40 | PV1-F-0.9/1.8kV | 1×4
72 | 14#箱变区域 | ZC142804a(-)-1428 | ZC142804a(-) | NB1428 | 35 | PV1-F-0.9/1.8kV | 1×4
73 | 14#箱变区域 | ZC142901a(-)-1429 | ZC142901a(-) | NB1429 | 88 | PV1-F-0.9/1.8kV | 1×4
74 | 14#箱变区域 | ZC142902a(-)-1429 | ZC142902a(-) | NB1429 | 83 | PV1-F-0.9/1.8kV | 1×4
75 | 14#箱变区域 | ZC142903a(-)-1429 | ZC142903a(-) | NB1429 | 78 | PV1-F-0.9/1.8kV | 1×4
76 | 14#箱变区域 | ZC142904a(-)-1429 | ZC142904a(-) | NB1429 | 78 | PV1-F-0.9/1.8kV | 1×4
77 | 14#箱变区域 | ZC143001a(-)-1430 | ZC143001a(-) | NB1430 | 68 | PV1-F-0.9/1.8kV | 1×4
78 | 14#箱变区域 | ZC143002a(-)-1430 | ZC143002a(-) | NB1430 | 63 | PV1-F-0.9/1.8kV | 1×4
79 | 14#箱变区域 | ZC143003a(-)-1430 | ZC143003a(-) | NB1430 | 58 | PV1-F-0.9/1.8kV | 1×4
80 | 14#箱变区域 | ZC143004a(-)-1430 | ZC143004a(-) | NB1430 | 58 | PV1-F-0.9/1.8kV | 1×4
81 | 14#箱变区域 | ZC142101b(+)-1421 | ZC142101b(+) | NB1421 | 25 | PV1-F-0.9/1.8kV | 1×4
82 | 14#箱变区域 | ZC142102b(+)-1421 | ZC142102b(+) | NB1421 | 30 | PV1-F-0.9/1.8kV | 1×4
83 | 14#箱变区域 | ZC142103b(+)-1421 | ZC142103b(+) | NB1421 | 35 | PV1-F-0.9/1.8kV | 1×4
84 | 14#箱变区域 | ZC142104b(+)-1421 | ZC142104b(+) | NB1421 | 40 | PV1-F-0.9/1.8kV | 1×4
85 | 14#箱变区域 | ZC142201b(+)-1422 | ZC142201b(+) | NB1422 | 15 | PV1-F-0.9/1.8kV | 1×4
86 | 14#箱变区域 | ZC142202b(+)-1422 | ZC142202b(+) | NB1422 | 20 | PV1-F-0.9/1.8kV | 1×4
87 | 14#箱变区域 | ZC142203b(+)-1422 | ZC142203b(+) | NB1422 | 25 | PV1-F-0.9/1.8kV | 1×4
88 | 14#箱变区域 | ZC142204b(+)-1422 | ZC142204b(+) | NB1422 | 30 | PV1-F-0.9/1.8kV | 1×4
89 | 14#箱变区域 | ZC142301b(+)-1423 | ZC142301b(+) | NB1423 | 35 | PV1-F-0.9/1.8kV | 1×4
90 | 14#箱变区域 | ZC142302b(+)-1423 | ZC142302b(+) | NB1423 | 40 | PV1-F-0.9/1.8kV | 1×4
91 | 14#箱变区域 | ZC142303b(+)-1423 | ZC142303b(+) | NB1423 | 45 | PV1-F-0.9/1.8kV | 1×4
92 | 14#箱变区域 | ZC142304b(+)-1423 | ZC142304b(+) | NB1423 | 50 | PV1-F-0.9/1.8kV | 1×4
93 | 14#箱变区域 | ZC142401b(+)-1424 | ZC142401b(+) | NB1424 | 30 | PV1-F-0.9/1.8kV | 1×4
94 | 14#箱变区域 | ZC142402b(+)-1424 | ZC142402b(+) | NB1424 | 25 | PV1-F-0.9/1.8kV | 1×4
95 | 14#箱变区域 | ZC142403b(+)-1424 | ZC142403b(+) | NB1424 | 20 | PV1-F-0.9/1.8kV | 1×4
96 | 14#箱变区域 | ZC142404b(+)-1424 | ZC142404b(+) | NB1424 | 15 | PV1-F-0.9/1.8kV | 1×4
97 | 14#箱变区域 | ZC142501b(+)-1425 | ZC142501b(+) | NB1425 | 85 | PV1-F-0.9/1.8kV | 1×4
98 | 14#箱变区域 | ZC142502b(+)-1425 | ZC142502b(+) | NB1425 | 90 | PV1-F-0.9/1.8kV | 1×4
99 | 14#箱变区域 | ZC142503b(+)-1425 | ZC142503b(+) | NB1425 | 95 | PV1-F-0.9/1.8kV | 1×4
100 | 14#箱变区域 | ZC142504b(+)-1425 | ZC142504b(+) | NB1425 | 100 | PV1-F-0.9/1.8kV | 1×4
101 | 14#箱变区域 | ZC142601b(+)-1426 | ZC142601b(+) | NB1426 | 53 | PV1-F-0.9/1.8kV | 1×4
102 | 14#箱变区域 | ZC142602b(+)-1426 | ZC142602b(+) | NB1426 | 58 | PV1-F-0.9/1.8kV | 1×4
103 | 14#箱变区域 | ZC142603b(+)-1426 | ZC142603b(+) | NB1426 | 63 | PV1-F-0.9/1.8kV | 1×4
104 | 14#箱变区域 | ZC142604b(+)-1426 | ZC142604b(+) | NB1426 | 68 | PV1-F-0.9/1.8kV | 1×4
105 | 14#箱变区域 | ZC142701b(+)-1427 | ZC142701b(+) | NB1427 | 42 | PV1-F-0.9/1.8kV | 1×4
106 | 14#箱变区域 | ZC142702b(+)-1427 | ZC142702b(+) | NB1427 | 48 | PV1-F-0.9/1.8kV | 1×4
107 | 14#箱变区域 | ZC142703b(+)-1427 | ZC142703b(+) | NB1427 | 55 | PV1-F-0.9/1.8kV | 1×4
108 | 14#箱变区域 | ZC142704b(+)-1427 | ZC142704b(+) | NB1427 | 60 | PV1-F-0.9/1.8kV | 1×4
109 | 14#箱变区域 | ZC142801b(+)-1428 | ZC142801b(+) | NB1428 | 50 | PV1-F-0.9/1.8kV | 1×4
110 | 14#箱变区域 | ZC142802b(+)-1428 | ZC142802b(+) | NB1428 | 45 | PV1-F-0.9/1.8kV | 1×4
111 | 14#箱变区域 | ZC142803b(+)-1428 | ZC142803b(+) | NB1428 | 40 | PV1-F-0.9/1.8kV | 1×4
112 | 14#箱变区域 | ZC142804b(+)-1428 | ZC142804b(+) | NB1428 | 35 | PV1-F-0.9/1.8kV | 1×4
113 | 14#箱变区域 | ZC142901b(+)-1429 | ZC142901b(+) | NB1429 | 88 | PV1-F-0.9/1.8kV | 1×4
114 | 14#箱变区域 | ZC142902b(+)-1429 | ZC142902b(+) | NB1429 | 83 | PV1-F-0.9/1.8kV | 1×4
115 | 14#箱变区域 | ZC142903b(+)-1429 | ZC142903b(+) | NB1429 | 78 | PV1-F-0.9/1.8kV | 1×4
116 | 14#箱变区域 | ZC142904b(+)-1429 | ZC142904b(+) | NB1429 | 78 | PV1-F-0.9/1.8kV | 1×4
117 | 14#箱变区域 | ZC143001b(+)-1430 | ZC143001b(+) | NB1430 | 68 | PV1-F-0.9/1.8kV | 1×4
118 | 14#箱变区域 | ZC143002b(+)-1430 | ZC143002b(+) | NB1430 | 63 | PV1-F-0.9/1.8kV | 1×4
119 | 14#箱变区域 | ZC143003b(+)-1430 | ZC143003b(+) | NB1430 | 58 | PV1-F-0.9/1.8kV | 1×4
120 | 14#箱变区域 | ZC143004b(+)-1430 | ZC143004b(+) | NB1430 | 58 | PV1-F-0.9/1.8kV | 1×4
121 | 14#箱变区域 | ZC142101b(-)-1421 | ZC142101b(-) | NB1421 | 25 | PV1-F-0.9/1.8kV | 1×4
122 | 14#箱变区域 | ZC142102b(-)-1421 | ZC142102b(-) | NB1421 | 30 | PV1-F-0.9/1.8kV | 1×4
123 | 14#箱变区域 | ZC142103b(-)-1421 | ZC142103b(-) | NB1421 | 35 | PV1-F-0.9/1.8kV | 1×4
124 | 14#箱变区域 | ZC142104b(-)-1421 | ZC142104b(-) | NB1421 | 40 | PV1-F-0.9/1.8kV | 1×4
125 | 14#箱变区域 | ZC142201b(-)-1422 | ZC142201b(-) | NB1422 | 15 | PV1-F-0.9/1.8kV | 1×4
126 | 14#箱变区域 | ZC142202b(-)-1422 | ZC142202b(-) | NB1422 | 20 | PV1-F-0.9/1.8kV | 1×4
127 | 14#箱变区域 | ZC142203b(-)-1422 | ZC142203b(-) | NB1422 | 25 | PV1-F-0.9/1.8kV | 1×4
128 | 14#箱变区域 | ZC142204b(-)-1422 | ZC142204b(-) | NB1422 | 30 | PV1-F-0.9/1.8kV | 1×4
129 | 14#箱变区域 | ZC142301b(-)-1423 | ZC142301b(-) | NB1423 | 35 | PV1-F-0.9/1.8kV | 1×4
130 | 14#箱变区域 | ZC142302b(-)-1423 | ZC142302b(-) | NB1423 | 40 | PV1-F-0.9/1.8kV | 1×4
131 | 14#箱变区域 | ZC142303b(-)-1423 | ZC142303b(-) | NB1423 | 45 | PV1-F-0.9/1.8kV | 1×4
132 | 14#箱变区域 | ZC142304b(-)-1423 | ZC142304b(-) | NB1423 | 50 | PV1-F-0.9/1.8kV | 1×4
133 | 14#箱变区域 | ZC142401b(-)-1424 | ZC142401b(-) | NB1424 | 30 | PV1-F-0.9/1.8kV | 1×4
134 | 14#箱变区域 | ZC142402b(-)-1424 | ZC142402b(-) | NB1424 | 25 | PV1-F-0.9/1.8kV | 1×4
135 | 14#箱变区域 | ZC142403b(-)-1424 | ZC142403b(-) | NB1424 | 20 | PV1-F-0.9/1.8kV | 1×4
136 | 14#箱变区域 | ZC142404b(-)-1424 | ZC142404b(-) | NB1424 | 15 | PV1-F-0.9/1.8kV | 1×4
137 | 14#箱变区域 | ZC142501b(-)-1425 | ZC142501b(-) | NB1425 | 85 | PV1-F-0.9/1.8kV | 1×4
138 | 14#箱变区域 | ZC142502b(-)-1425 | ZC142502b(-) | NB1425 | 90 | PV1-F-0.9/1.8kV | 1×4
139 | 14#箱变区域 | ZC142503b(-)-1425 | ZC142503b(-) | NB1425 | 95 | PV1-F-0.9/1.8kV | 1×4
140 | 14#箱变区域 | ZC142504b(-)-1425 | ZC142504b(-) | NB1425 | 100 | PV1-F-0.9/1.8kV | 1×4
141 | 14#箱变区域 | ZC142601b(-)-1426 | ZC142601b(-) | NB1426 | 53 | PV1-F-0.9/1.8kV | 1×4
142 | 14#箱变区域 | ZC142602b(-)-1426 | ZC142602b(-) | NB1426 | 58 | PV1-F-0.9/1.8kV | 1×4
143 | 14#箱变区域 | ZC142603b(-)-1426 | ZC142603b(-) | NB1426 | 63 | PV1-F-0.9/1.8kV | 1×4
144 | 14#箱变区域 | ZC142604b(-)-1426 | ZC142604b(-) | NB1426 | 68 | PV1-F-0.9/1.8kV | 1×4
145 | 14#箱变区域 | ZC142701b(-)-1427 | ZC142701b(-) | NB1427 | 42 | PV1-F-0.9/1.8kV | 1×4
146 | 14#箱变区域 | ZC142702b(-)-1427 | ZC142702b(-) | NB1427 | 48 | PV1-F-0.9/1.8kV | 1×4
147 | 14#箱变区域 | ZC142703b(-)-1427 | ZC142703b(-) | NB1427 | 55 | PV1-F-0.9/1.8kV | 1×4
148 | 14#箱变区域 | ZC142704b(-)-1427 | ZC142704b(-) | NB1427 | 60 | PV1-F-0.9/1.8kV | 1×4
149 | 14#箱变区域 | ZC142801b(-)-1428 | ZC142801b(-) | NB1428 | 50 | PV1-F-0.9/1.8kV | 1×4
150 | 14#箱变区域 | ZC142802b(-)-1428 | ZC142802b(-) | NB1428 | 45 | PV1-F-0.9/1.8kV | 1×4
151 | 14#箱变区域 | ZC142803b(-)-1428 | ZC142803b(-) | NB1428 | 40 | PV1-F-0.9/1.8kV | 1×4
152 | 14#箱变区域 | ZC142804b(-)-1428 | ZC142804b(-) | NB1428 | 35 | PV1-F-0.9/1.8kV | 1×4
153 | 14#箱变区域 | ZC142901b(-)-1429 | ZC142901b(-) | NB1429 | 88 | PV1-F-0.9/1.8kV | 1×4
154 | 14#箱变区域 | ZC142902b(-)-1429 | ZC142902b(-) | NB1429 | 83 | PV1-F-0.9/1.8kV | 1×4
155 | 14#箱变区域 | ZC142903b(-)-1429 | ZC142903b(-) | NB1429 | 78 | PV1-F-0.9/1.8kV | 1×4
156 | 14#箱变区域 | ZC142904b(-)-1429 | ZC142904b(-) | NB1429 | 78 | PV1-F-0.9/1.8kV | 1×4
157 | 14#箱变区域 | ZC143001b(-)-1430 | ZC143001b(-) | NB1430 | 68 | PV1-F-0.9/1.8kV | 1×4
158 | 14#箱变区域 | ZC143002b(-)-1430 | ZC143002b(-) | NB1430 | 63 | PV1-F-0.9/1.8kV | 1×4
159 | 14#箱变区域 | ZC143003b(-)-1430 | ZC143003b(-) | NB1430 | 58 | PV1-F-0.9/1.8kV | 1×4
160 | 14#箱变区域 | ZC143004b(-)-1430 | ZC143004b(-) | NB1430 | 58 | PV1-F-0.9/1.8kV | 1×4
15#方阵组串至逆变器电缆
1 | 15#箱变区域 | ZC151701a(+)-1517 | ZC151701a(+) | NB1517 | 195 | PV1-F-0.9/1.8kV | 1×4
2 | 15#箱变区域 | ZC151702a(+)-1517 | ZC151702a(+) | NB1517 | 190 | PV1-F-0.9/1.8kV | 1×4
3 | 15#箱变区域 | ZC151703a(+)-1517 | ZC151703a(+) | NB1517 | 185 | PV1-F-0.9/1.8kV | 1×4
4 | 15#箱变区域 | ZC151704a(+)-1517 | ZC151704a(+) | NB1517 | 180 | PV1-F-0.9/1.8kV | 1×4
5 | 15#箱变区域 | ZC151801a(+)-1518 | ZC151801a(+) | NB1518 | 175 | PV1-F-0.9/1.8kV | 1×4
6 | 15#箱变区域 | ZC151802a(+)-1518 | ZC151802a(+) | NB1518 | 170 | PV1-F-0.9/1.8kV | 1×4
7 | 15#箱变区域 | ZC151803a(+)-1518 | ZC151803a(+) | NB1518 | 165 | PV1-F-0.9/1.8kV | 1×4
8 | 15#箱变区域 | ZC151804a(+)-1518 | ZC151804a(+) | NB1518 | 160 | PV1-F-0.9/1.8kV | 1×4
9 | 15#箱变区域 | ZC151901a(+)-1519 | ZC151901a(+) | NB1519 | 155 | PV1-F-0.9/1.8kV | 1×4
10 | 15#箱变区域 | ZC151902a(+)-1519 | ZC151902a(+) | NB1519 | 150 | PV1-F-0.9/1.8kV | 1×4
11 | 15#箱变区域 | ZC151903a(+)-1519 | ZC151903a(+) | NB1519 | 145 | PV1-F-0.9/1.8kV | 1×4
12 | 15#箱变区域 | ZC151904a(+)-1519 | ZC151904a(+) | NB1519 | 140 | PV1-F-0.9/1.8kV | 1×4
13 | 15#箱变区域 | ZC152001a(+)-1520 | ZC152001a(+) | NB1520 | 135 | PV1-F-0.9/1.8kV | 1×4
14 | 15#箱变区域 | ZC152002a(+)-1520 | ZC152002a(+) | NB1520 | 130 | PV1-F-0.9/1.8kV | 1×4
15 | 15#箱变区域 | ZC152003a(+)-1520 | ZC152003a(+) | NB1520 | 125 | PV1-F-0.9/1.8kV | 1×4
16 | 15#箱变区域 | ZC152004a(+)-1520 | ZC152004a(+) | NB1520 | 120 | PV1-F-0.9/1.8kV | 1×4
17 | 15#箱变区域 | ZC152101a(+)-1521 | ZC152101a(+) | NB1521 | 175 | PV1-F-0.9/1.8kV | 1×4
18 | 15#箱变区域 | ZC152102a(+)-1521 | ZC152102a(+) | NB1521 | 170 | PV1-F-0.9/1.8kV | 1×4
19 | 15#箱变区域 | ZC152103a(+)-1521 | ZC152103a(+) | NB1521 | 165 | PV1-F-0.9/1.8kV | 1×4
20 | 15#箱变区域 | ZC152104a(+)-1521 | ZC152104a(+) | NB1521 | 160 | PV1-F-0.9/1.8kV | 1×4
21 | 15#箱变区域 | ZC152201a(+)-1522 | ZC152201a(+) | NB1522 | 155 | PV1-F-0.9/1.8kV | 1×4
22 | 15#箱变区域 | ZC152202a(+)-1522 | ZC152202a(+) | NB1522 | 150 | PV1-F-0.9/1.8kV | 1×4
23 | 15#箱变区域 | ZC152203a(+)-1522 | ZC152203a(+) | NB1522 | 145 | PV1-F-0.9/1.8kV | 1×4
24 | 15#箱变区域 | ZC152204a(+)-1522 | ZC152204a(+) | NB1522 | 140 | PV1-F-0.9/1.8kV | 1×4
25 | 15#箱变区域 | ZC152301a(+)-1523 | ZC152301a(+) | NB1523 | 135 | PV1-F-0.9/1.8kV | 1×4
26 | 15#箱变区域 | ZC152302a(+)-1523 | ZC152302a(+) | NB1523 | 130 | PV1-F-0.9/1.8kV | 1×4
27 | 15#箱变区域 | ZC152303a(+)-1523 | ZC152303a(+) | NB1523 | 125 | PV1-F-0.9/1.8kV | 1×4
28 | 15#箱变区域 | ZC152304a(+)-1523 | ZC152304a(+) | NB1523 | 120 | PV1-F-0.9/1.8kV | 1×4
29 | 15#箱变区域 | ZC152401a(+)-1524 | ZC152401a(+) | NB1524 | 115 | PV1-F-0.9/1.8kV | 1×4
30 | 15#箱变区域 | ZC152402a(+)-1524 | ZC152402a(+) | NB1524 | 110 | PV1-F-0.9/1.8kV | 1×4
31 | 15#箱变区域 | ZC152403a(+)-1524 | ZC152403a(+) | NB1524 | 105 | PV1-F-0.9/1.8kV | 1×4
32 | 15#箱变区域 | ZC152404a(+)-1524 | ZC152404a(+) | NB1524 | 100 | PV1-F-0.9/1.8kV | 1×4
33 | 15#箱变区域 | ZC152501a(+)-1525 | ZC152501a(+) | NB1525 | 150 | PV1-F-0.9/1.8kV | 1×4
34 | 15#箱变区域 | ZC152502a(+)-1525 | ZC152502a(+) | NB1525 | 145 | PV1-F-0.9/1.8kV | 1×4
35 | 15#箱变区域 | ZC152503a(+)-1525 | ZC152503a(+) | NB1525 | 140 | PV1-F-0.9/1.8kV | 1×4
36 | 15#箱变区域 | ZC152504a(+)-1525 | ZC152504a(+) | NB1525 | 135 | PV1-F-0.9/1.8kV | 1×4
37 | 15#箱变区域 | ZC152601a(+)-1526 | ZC152601a(+) | NB1526 | 130 | PV1-F-0.9/1.8kV | 1×4
38 | 15#箱变区域 | ZC152602a(+)-1526 | ZC152602a(+) | NB1526 | 125 | PV1-F-0.9/1.8kV | 1×4
39 | 15#箱变区域 | ZC152603a(+)-1526 | ZC152603a(+) | NB1526 | 120 | PV1-F-0.9/1.8kV | 1×4
40 | 15#箱变区域 | ZC152604a(+)-1526 | ZC152604a(+) | NB1526 | 115 | PV1-F-0.9/1.8kV | 1×4
41 | 15#箱变区域 | ZC152701a(+)-1527 | ZC152701a(+) | NB1527 | 110 | PV1-F-0.9/1.8kV | 1×4
42 | 15#箱变区域 | ZC152702a(+)-1527 | ZC152702a(+) | NB1527 | 105 | PV1-F-0.9/1.8kV | 1×4
43 | 15#箱变区域 | ZC152703a(+)-1527 | ZC152703a(+) | NB1527 | 100 | PV1-F-0.9/1.8kV | 1×4
44 | 15#箱变区域 | ZC152704a(+)-1527 | ZC152704a(+) | NB1527 | 95 | PV1-F-0.9/1.8kV | 1×4
45 | 15#箱变区域 | ZC152801a(+)-1528 | ZC152801a(+) | NB1528 | 90 | PV1-F-0.9/1.8kV | 1×4
46 | 15#箱变区域 | ZC152802a(+)-1528 | ZC152802a(+) | NB1528 | 85 | PV1-F-0.9/1.8kV | 1×4
47 | 15#箱变区域 | ZC152803a(+)-1528 | ZC152803a(+) | NB1528 | 80 | PV1-F-0.9/1.8kV | 1×4
48 | 15#箱变区域 | ZC152804a(+)-1528 | ZC152804a(+) | NB1528 | 75 | PV1-F-0.9/1.8kV | 1×4
49 | 15#箱变区域 | ZC152901a(+)-1529 | ZC152901a(+) | NB1529 | 125 | PV1-F-0.9/1.8kV | 1×4
50 | 15#箱变区域 | ZC152902a(+)-1529 | ZC152902a(+) | NB1529 | 120 | PV1-F-0.9/1.8kV | 1×4
51 | 15#箱变区域 | ZC152903a(+)-1529 | ZC152903a(+) | NB1529 | 115 | PV1-F-0.9/1.8kV | 1×4
52 | 15#箱变区域 | ZC152904a(+)-1529 | ZC152904a(+) | NB1529 | 110 | PV1-F-0.9/1.8kV | 1×4
53 | 15#箱变区域 | ZC153001a(+)-1530 | ZC153001a(+) | NB1530 | 105 | PV1-F-0.9/1.8kV | 1×4
54 | 15#箱变区域 | ZC153002a(+)-1530 | ZC153002a(+) | NB1530 | 100 | PV1-F-0.9/1.8kV | 1×4
55 | 15#箱变区域 | ZC153003a(+)-1530 | ZC153003a(+) | NB1530 | 95 | PV1-F-0.9/1.8kV | 1×4
56 | 15#箱变区域 | ZC153004a(+)-1530 | ZC153004a(+) | NB1530 | 90 | PV1-F-0.9/1.8kV | 1×4
57 | 15#箱变区域 | ZC153101a(+)-1531 | ZC153101a(+) | NB1531 | 85 | PV1-F-0.9/1.8kV | 1×4
58 | 15#箱变区域 | ZC153102a(+)-1531 | ZC153102a(+) | NB1531 | 80 | PV1-F-0.9/1.8kV | 1×4
59 | 15#箱变区域 | ZC153103a(+)-1531 | ZC153103a(+) | NB1531 | 75 | PV1-F-0.9/1.8kV | 1×4
60 | 15#箱变区域 | ZC153104a(+)-1531 | ZC153104a(+) | NB1531 | 70 | PV1-F-0.9/1.8kV | 1×4
61 | 15#箱变区域 | ZC153201a(+)-1532 | ZC153201a(+) | NB1532 | 65 | PV1-F-0.9/1.8kV | 1×4
62 | 15#箱变区域 | ZC153202a(+)-1532 | ZC153202a(+) | NB1532 | 60 | PV1-F-0.9/1.8kV | 1×4
63 | 15#箱变区域 | ZC153203a(+)-1532 | ZC153203a(+) | NB1532 | 55 | PV1-F-0.9/1.8kV | 1×4
64 | 15#箱变区域 | ZC153204a(+)-1532 | ZC153204a(+) | NB1532 | 50 | PV1-F-0.9/1.8kV | 1×4
65 | 15#箱变区域 | ZC151701a(-)-1517 | ZC151701a(-) | NB1517 | 195 | PV1-F-0.9/1.8kV | 1×4
66 | 15#箱变区域 | ZC151702a(-)-1517 | ZC151702a(-) | NB1517 | 190 | PV1-F-0.9/1.8kV | 1×4
67 | 15#箱变区域 | ZC151703a(-)-1517 | ZC151703a(-) | NB1517 | 185 | PV1-F-0.9/1.8kV | 1×4
68 | 15#箱变区域 | ZC151704a(-)-1517 | ZC151704a(-) | NB1517 | 180 | PV1-F-0.9/1.8kV | 1×4
69 | 15#箱变区域 | ZC151801a(-)-1518 | ZC151801a(-) | NB1518 | 175 | PV1-F-0.9/1.8kV | 1×4
70 | 15#箱变区域 | ZC151802a(-)-1518 | ZC151802a(-) | NB1518 | 170 | PV1-F-0.9/1.8kV | 1×4
71 | 15#箱变区域 | ZC151803a(-)-1518 | ZC151803a(-) | NB1518 | 165 | PV1-F-0.9/1.8kV | 1×4
72 | 15#箱变区域 | ZC151804a(-)-1518 | ZC151804a(-) | NB1518 | 160 | PV1-F-0.9/1.8kV | 1×4
73 | 15#箱变区域 | ZC151901a(-)-1519 | ZC151901a(-) | NB1519 | 155 | PV1-F-0.9/1.8kV | 1×4
74 | 15#箱变区域 | ZC151902a(-)-1519 | ZC151902a(-) | NB1519 | 150 | PV1-F-0.9/1.8kV | 1×4
75 | 15#箱变区域 | ZC151903a(-)-1519 | ZC151903a(-) | NB1519 | 145 | PV1-F-0.9/1.8kV | 1×4
76 | 15#箱变区域 | ZC151904a(-)-1519 | ZC151904a(-) | NB1519 | 140 | PV1-F-0.9/1.8kV | 1×4
77 | 15#箱变区域 | ZC152001a(-)-1520 | ZC152001a(-) | NB1520 | 135 | PV1-F-0.9/1.8kV | 1×4
78 | 15#箱变区域 | ZC152002a(-)-1520 | ZC152002a(-) | NB1520 | 130 | PV1-F-0.9/1.8kV | 1×4
79 | 15#箱变区域 | ZC152003a(-)-1520 | ZC152003a(-) | NB1520 | 125 | PV1-F-0.9/1.8kV | 1×4
80 | 15#箱变区域 | ZC152004a(-)-1520 | ZC152004a(-) | NB1520 | 120 | PV1-F-0.9/1.8kV | 1×4
81 | 15#箱变区域 | ZC152101a(-)-1521 | ZC152101a(-) | NB1521 | 175 | PV1-F-0.9/1.8kV | 1×4
82 | 15#箱变区域 | ZC152102a(-)-1521 | ZC152102a(-) | NB1521 | 170 | PV1-F-0.9/1.8kV | 1×4
83 | 15#箱变区域 | ZC152103a(-)-1521 | ZC152103a(-) | NB1521 | 165 | PV1-F-0.9/1.8kV | 1×4
84 | 15#箱变区域 | ZC152104a(-)-1521 | ZC152104a(-) | NB1521 | 160 | PV1-F-0.9/1.8kV | 1×4
85 | 15#箱变区域 | ZC152201a(-)-1522 | ZC152201a(-) | NB1522 | 155 | PV1-F-0.9/1.8kV | 1×4
86 | 15#箱变区域 | ZC152202a(-)-1522 | ZC152202a(-) | NB1522 | 150 | PV1-F-0.9/1.8kV | 1×4
87 | 15#箱变区域 | ZC152203a(-)-1522 | ZC152203a(-) | NB1522 | 145 | PV1-F-0.9/1.8kV | 1×4
88 | 15#箱变区域 | ZC152204a(-)-1522 | ZC152204a(-) | NB1522 | 140 | PV1-F-0.9/1.8kV | 1×4
89 | 15#箱变区域 | ZC152301a(-)-1523 | ZC152301a(-) | NB1523 | 135 | PV1-F-0.9/1.8kV | 1×4
90 | 15#箱变区域 | ZC152302a(-)-1523 | ZC152302a(-) | NB1523 | 130 | PV1-F-0.9/1.8kV | 1×4
91 | 15#箱变区域 | ZC152303a(-)-1523 | ZC152303a(-) | NB1523 | 125 | PV1-F-0.9/1.8kV | 1×4
92 | 15#箱变区域 | ZC152304a(-)-1523 | ZC152304a(-) | NB1523 | 120 | PV1-F-0.9/1.8kV | 1×4
93 | 15#箱变区域 | ZC152401a(-)-1524 | ZC152401a(-) | NB1524 | 115 | PV1-F-0.9/1.8kV | 1×4
94 | 15#箱变区域 | ZC152402a(-)-1524 | ZC152402a(-) | NB1524 | 110 | PV1-F-0.9/1.8kV | 1×4
95 | 15#箱变区域 | ZC152403a(-)-1524 | ZC152403a(-) | NB1524 | 105 | PV1-F-0.9/1.8kV | 1×4
96 | 15#箱变区域 | ZC152404a(-)-1524 | ZC152404a(-) | NB1524 | 100 | PV1-F-0.9/1.8kV | 1×4
97 | 15#箱变区域 | ZC152501a(-)-1525 | ZC152501a(-) | NB1525 | 150 | PV1-F-0.9/1.8kV | 1×4
98 | 15#箱变区域 | ZC152502a(-)-1525 | ZC152502a(-) | NB1525 | 145 | PV1-F-0.9/1.8kV | 1×4
99 | 15#箱变区域 | ZC152503a(-)-1525 | ZC152503a(-) | NB1525 | 140 | PV1-F-0.9/1.8kV | 1×4
100 | 15#箱变区域 | ZC152504a(-)-1525 | ZC152504a(-) | NB1525 | 135 | PV1-F-0.9/1.8kV | 1×4
101 | 15#箱变区域 | ZC152601a(-)-1526 | ZC152601a(-) | NB1526 | 130 | PV1-F-0.9/1.8kV | 1×4
102 | 15#箱变区域 | ZC152602a(-)-1526 | ZC152602a(-) | NB1526 | 125 | PV1-F-0.9/1.8kV | 1×4
103 | 15#箱变区域 | ZC152603a(-)-1526 | ZC152603a(-) | NB1526 | 120 | PV1-F-0.9/1.8kV | 1×4
104 | 15#箱变区域 | ZC152604a(-)-1526 | ZC152604a(-) | NB1526 | 115 | PV1-F-0.9/1.8kV | 1×4
105 | 15#箱变区域 | ZC152701a(-)-1527 | ZC152701a(-) | NB1527 | 110 | PV1-F-0.9/1.8kV | 1×4
106 | 15#箱变区域 | ZC152702a(-)-1527 | ZC152702a(-) | NB1527 | 105 | PV1-F-0.9/1.8kV | 1×4
107 | 15#箱变区域 | ZC152703a(-)-1527 | ZC152703a(-) | NB1527 | 100 | PV1-F-0.9/1.8kV | 1×4
108 | 15#箱变区域 | ZC152704a(-)-1527 | ZC152704a(-) | NB1527 | 95 | PV1-F-0.9/1.8kV | 1×4
109 | 15#箱变区域 | ZC152801a(-)-1528 | ZC152801a(-) | NB1528 | 90 | PV1-F-0.9/1.8kV | 1×4
110 | 15#箱变区域 | ZC152802a(-)-1528 | ZC152802a(-) | NB1528 | 85 | PV1-F-0.9/1.8kV | 1×4
111 | 15#箱变区域 | ZC152803a(-)-1528 | ZC152803a(-) | NB1528 | 80 | PV1-F-0.9/1.8kV | 1×4
112 | 15#箱变区域 | ZC152804a(-)-1528 | ZC152804a(-) | NB1528 | 75 | PV1-F-0.9/1.8kV | 1×4
113 | 15#箱变区域 | ZC152901a(-)-1529 | ZC152901a(-) | NB1529 | 125 | PV1-F-0.9/1.8kV | 1×4
114 | 15#箱变区域 | ZC152902a(-)-1529 | ZC152902a(-) | NB1529 | 120 | PV1-F-0.9/1.8kV | 1×4
115 | 15#箱变区域 | ZC152903a(-)-1529 | ZC152903a(-) | NB1529 | 115 | PV1-F-0.9/1.8kV | 1×4
116 | 15#箱变区域 | ZC152904a(-)-1529 | ZC152904a(-) | NB1529 | 110 | PV1-F-0.9/1.8kV | 1×4
117 | 15#箱变区域 | ZC153001a(-)-1530 | ZC153001a(-) | NB1530 | 105 | PV1-F-0.9/1.8kV | 1×4
118 | 15#箱变区域 | ZC153002a(-)-1530 | ZC153002a(-) | NB1530 | 100 | PV1-F-0.9/1.8kV | 1×4
119 | 15#箱变区域 | ZC153003a(-)-1530 | ZC153003a(-) | NB1530 | 95 | PV1-F-0.9/1.8kV | 1×4
120 | 15#箱变区域 | ZC153004a(-)-1530 | ZC153004a(-) | NB1530 | 90 | PV1-F-0.9/1.8kV | 1×4
121 | 15#箱变区域 | ZC153101a(-)-1531 | ZC153101a(-) | NB1531 | 85 | PV1-F-0.9/1.8kV | 1×4
122 | 15#箱变区域 | ZC153102a(-)-1531 | ZC153102a(-) | NB1531 | 80 | PV1-F-0.9/1.8kV | 1×4
123 | 15#箱变区域 | ZC153103a(-)-1531 | ZC153103a(-) | NB1531 | 75 | PV1-F-0.9/1.8kV | 1×4
124 | 15#箱变区域 | ZC153104a(-)-1531 | ZC153104a(-) | NB1531 | 70 | PV1-F-0.9/1.8kV | 1×4
125 | 15#箱变区域 | ZC153201a(-)-1532 | ZC153201a(-) | NB1532 | 65 | PV1-F-0.9/1.8kV | 1×4
126 | 15#箱变区域 | ZC153202a(-)-1532 | ZC153202a(-) | NB1532 | 60 | PV1-F-0.9/1.8kV | 1×4
127 | 15#箱变区域 | ZC153203a(-)-1532 | ZC153203a(-) | NB1532 | 55 | PV1-F-0.9/1.8kV | 1×4
128 | 15#箱变区域 | ZC153204a(-)-1532 | ZC153204a(-) | NB1532 | 50 | PV1-F-0.9/1.8kV | 1×4
129 | 15#箱变区域 | ZC151701b(+)-1517 | ZC151701b(+) | NB1517 | 195 | PV1-F-0.9/1.8kV | 1×4
130 | 15#箱变区域 | ZC151702b(+)-1517 | ZC151702b(+) | NB1517 | 190 | PV1-F-0.9/1.8kV | 1×4
131 | 15#箱变区域 | ZC151703b(+)-1517 | ZC151703b(+) | NB1517 | 185 | PV1-F-0.9/1.8kV | 1×4
132 | 15#箱变区域 | ZC151704b(+)-1517 | ZC151704b(+) | NB1517 | 180 | PV1-F-0.9/1.8kV | 1×4
133 | 15#箱变区域 | ZC151801b(+)-1518 | ZC151801b(+) | NB1518 | 175 | PV1-F-0.9/1.8kV | 1×4
134 | 15#箱变区域 | ZC151802b(+)-1518 | ZC151802b(+) | NB1518 | 170 | PV1-F-0.9/1.8kV | 1×4
135 | 15#箱变区域 | ZC151803b(+)-1518 | ZC151803b(+) | NB1518 | 165 | PV1-F-0.9/1.8kV | 1×4
136 | 15#箱变区域 | ZC151804b(+)-1518 | ZC151804b(+) | NB1518 | 160 | PV1-F-0.9/1.8kV | 1×4
137 | 15#箱变区域 | ZC151901b(+)-1519 | ZC151901b(+) | NB1519 | 155 | PV1-F-0.9/1.8kV | 1×4
138 | 15#箱变区域 | ZC151902b(+)-1519 | ZC151902b(+) | NB1519 | 150 | PV1-F-0.9/1.8kV | 1×4
139 | 15#箱变区域 | ZC151903b(+)-1519 | ZC151903b(+) | NB1519 | 145 | PV1-F-0.9/1.8kV | 1×4
140 | 15#箱变区域 | ZC151904b(+)-1519 | ZC151904b(+) | NB1519 | 140 | PV1-F-0.9/1.8kV | 1×4
141 | 15#箱变区域 | ZC152001b(+)-1520 | ZC152001b(+) | NB1520 | 135 | PV1-F-0.9/1.8kV | 1×4
142 | 15#箱变区域 | ZC152002b(+)-1520 | ZC152002b(+) | NB1520 | 130 | PV1-F-0.9/1.8kV | 1×4
143 | 15#箱变区域 | ZC152003b(+)-1520 | ZC152003b(+) | NB1520 | 125 | PV1-F-0.9/1.8kV | 1×4
144 | 15#箱变区域 | ZC152004b(+)-1520 | ZC152004b(+) | NB1520 | 120 | PV1-F-0.9/1.8kV | 1×4
145 | 15#箱变区域 | ZC152101b(+)-1521 | ZC152101b(+) | NB1521 | 175 | PV1-F-0.9/1.8kV | 1×4
146 | 15#箱变区域 | ZC152102b(+)-1521 | ZC152102b(+) | NB1521 | 170 | PV1-F-0.9/1.8kV | 1×4
147 | 15#箱变区域 | ZC152103b(+)-1521 | ZC152103b(+) | NB1521 | 165 | PV1-F-0.9/1.8kV | 1×4
148 | 15#箱变区域 | ZC152104b(+)-1521 | ZC152104b(+) | NB1521 | 160 | PV1-F-0.9/1.8kV | 1×4
149 | 15#箱变区域 | ZC152201b(+)-1522 | ZC152201b(+) | NB1522 | 155 | PV1-F-0.9/1.8kV | 1×4
150 | 15#箱变区域 | ZC152202b(+)-1522 | ZC152202b(+) | NB1522 | 150 | PV1-F-0.9/1.8kV | 1×4
151 | 15#箱变区域 | ZC152203b(+)-1522 | ZC152203b(+) | NB1522 | 145 | PV1-F-0.9/1.8kV | 1×4
152 | 15#箱变区域 | ZC152204b(+)-1522 | ZC152204b(+) | NB1522 | 140 | PV1-F-0.9/1.8kV | 1×4
153 | 15#箱变区域 | ZC152301b(+)-1523 | ZC152301b(+) | NB1523 | 135 | PV1-F-0.9/1.8kV | 1×4
154 | 15#箱变区域 | ZC152302b(+)-1523 | ZC152302b(+) | NB1523 | 130 | PV1-F-0.9/1.8kV | 1×4
155 | 15#箱变区域 | ZC152303b(+)-1523 | ZC152303b(+) | NB1523 | 125 | PV1-F-0.9/1.8kV | 1×4
156 | 15#箱变区域 | ZC152304b(+)-1523 | ZC152304b(+) | NB1523 | 120 | PV1-F-0.9/1.8kV | 1×4
157 | 15#箱变区域 | ZC152401b(+)-1524 | ZC152401b(+) | NB1524 | 115 | PV1-F-0.9/1.8kV | 1×4
158 | 15#箱变区域 | ZC152402b(+)-1524 | ZC152402b(+) | NB1524 | 110 | PV1-F-0.9/1.8kV | 1×4
159 | 15#箱变区域 | ZC152403b(+)-1524 | ZC152403b(+) | NB1524 | 105 | PV1-F-0.9/1.8kV | 1×4
160 | 15#箱变区域 | ZC152404b(+)-1524 | ZC152404b(+) | NB1524 | 100 | PV1-F-0.9/1.8kV | 1×4
161 | 15#箱变区域 | ZC152501b(+)-1525 | ZC152501b(+) | NB1525 | 150 | PV1-F-0.9/1.8kV | 1×4
162 | 15#箱变区域 | ZC152502b(+)-1525 | ZC152502b(+) | NB1525 | 145 | PV1-F-0.9/1.8kV | 1×4
163 | 15#箱变区域 | ZC152503b(+)-1525 | ZC152503b(+) | NB1525 | 140 | PV1-F-0.9/1.8kV | 1×4
164 | 15#箱变区域 | ZC152504b(+)-1525 | ZC152504b(+) | NB1525 | 135 | PV1-F-0.9/1.8kV | 1×4
165 | 15#箱变区域 | ZC152601b(+)-1526 | ZC152601b(+) | NB1526 | 130 | PV1-F-0.9/1.8kV | 1×4
166 | 15#箱变区域 | ZC152602b(+)-1526 | ZC152602b(+) | NB1526 | 125 | PV1-F-0.9/1.8kV | 1×4
167 | 15#箱变区域 | ZC152603b(+)-1526 | ZC152603b(+) | NB1526 | 120 | PV1-F-0.9/1.8kV | 1×4
168 | 15#箱变区域 | ZC152604b(+)-1526 | ZC152604b(+) | NB1526 | 115 | PV1-F-0.9/1.8kV | 1×4
169 | 15#箱变区域 | ZC152701b(+)-1527 | ZC152701b(+) | NB1527 | 110 | PV1-F-0.9/1.8kV | 1×4
170 | 15#箱变区域 | ZC152702b(+)-1527 | ZC152702b(+) | NB1527 | 105 | PV1-F-0.9/1.8kV | 1×4
171 | 15#箱变区域 | ZC152703b(+)-1527 | ZC152703b(+) | NB1527 | 100 | PV1-F-0.9/1.8kV | 1×4
172 | 15#箱变区域 | ZC152704b(+)-1527 | ZC152704b(+) | NB1527 | 95 | PV1-F-0.9/1.8kV | 1×4
173 | 15#箱变区域 | ZC152801b(+)-1528 | ZC152801b(+) | NB1528 | 90 | PV1-F-0.9/1.8kV | 1×4
174 | 15#箱变区域 | ZC152802b(+)-1528 | ZC152802b(+) | NB1528 | 85 | PV1-F-0.9/1.8kV | 1×4
175 | 15#箱变区域 | ZC152803b(+)-1528 | ZC152803b(+) | NB1528 | 80 | PV1-F-0.9/1.8kV | 1×4
176 | 15#箱变区域 | ZC152804b(+)-1528 | ZC152804b(+) | NB1528 | 75 | PV1-F-0.9/1.8kV | 1×4
177 | 15#箱变区域 | ZC152901b(+)-1529 | ZC152901b(+) | NB1529 | 125 | PV1-F-0.9/1.8kV | 1×4
178 | 15#箱变区域 | ZC152902b(+)-1529 | ZC152902b(+) | NB1529 | 120 | PV1-F-0.9/1.8kV | 1×4
179 | 15#箱变区域 | ZC152903b(+)-1529 | ZC152903b(+) | NB1529 | 115 | PV1-F-0.9/1.8kV | 1×4
180 | 15#箱变区域 | ZC152904b(+)-1529 | ZC152904b(+) | NB1529 | 110 | PV1-F-0.9/1.8kV | 1×4
181 | 15#箱变区域 | ZC153001b(+)-1530 | ZC153001b(+) | NB1530 | 105 | PV1-F-0.9/1.8kV | 1×4
182 | 15#箱变区域 | ZC153002b(+)-1530 | ZC153002b(+) | NB1530 | 100 | PV1-F-0.9/1.8kV | 1×4
183 | 15#箱变区域 | ZC153003b(+)-1530 | ZC153003b(+) | NB1530 | 95 | PV1-F-0.9/1.8kV | 1×4
184 | 15#箱变区域 | ZC153004b(+)-1530 | ZC153004b(+) | NB1530 | 90 | PV1-F-0.9/1.8kV | 1×4
185 | 15#箱变区域 | ZC153101b(+)-1531 | ZC153101b(+) | NB1531 | 85 | PV1-F-0.9/1.8kV | 1×4
186 | 15#箱变区域 | ZC153102b(+)-1531 | ZC153102b(+) | NB1531 | 80 | PV1-F-0.9/1.8kV | 1×4
187 | 15#箱变区域 | ZC153103b(+)-1531 | ZC153103b(+) | NB1531 | 75 | PV1-F-0.9/1.8kV | 1×4
188 | 15#箱变区域 | ZC153104b(+)-1531 | ZC153104b(+) | NB1531 | 70 | PV1-F-0.9/1.8kV | 1×4
189 | 15#箱变区域 | ZC153201b(+)-1532 | ZC153201b(+) | NB1532 | 65 | PV1-F-0.9/1.8kV | 1×4
190 | 15#箱变区域 | ZC153202b(+)-1532 | ZC153202b(+) | NB1532 | 60 | PV1-F-0.9/1.8kV | 1×4
191 | 15#箱变区域 | ZC153203b(+)-1532 | ZC153203b(+) | NB1532 | 55 | PV1-F-0.9/1.8kV | 1×4
192 | 15#箱变区域 | ZC153204b(+)-1532 | ZC153204b(+) | NB1532 | 50 | PV1-F-0.9/1.8kV | 1×4
193 | 15#箱变区域 | ZC151701b(-)-1517 | ZC151701b(-) | NB1517 | 195 | PV1-F-0.9/1.8kV | 1×4
194 | 15#箱变区域 | ZC151702b(-)-1517 | ZC151702b(-) | NB1517 | 190 | PV1-F-0.9/1.8kV | 1×4
195 | 15#箱变区域 | ZC151703b(-)-1517 | ZC151703b(-) | NB1517 | 185 | PV1-F-0.9/1.8kV | 1×4
196 | 15#箱变区域 | ZC151704b(-)-1517 | ZC151704b(-) | NB1517 | 180 | PV1-F-0.9/1.8kV | 1×4
197 | 15#箱变区域 | ZC151801b(-)-1518 | ZC151801b(-) | NB1518 | 175 | PV1-F-0.9/1.8kV | 1×4
198 | 15#箱变区域 | ZC151802b(-)-1518 | ZC151802b(-) | NB1518 | 170 | PV1-F-0.9/1.8kV | 1×4
199 | 15#箱变区域 | ZC151803b(-)-1518 | ZC151803b(-) | NB1518 | 165 | PV1-F-0.9/1.8kV | 1×4
200 | 15#箱变区域 | ZC151804b(-)-1518 | ZC151804b(-) | NB1518 | 160 | PV1-F-0.9/1.8kV | 1×4
201 | 15#箱变区域 | ZC151901b(-)-1519 | ZC151901b(-) | NB1519 | 155 | PV1-F-0.9/1.8kV | 1×4
202 | 15#箱变区域 | ZC151902b(-)-1519 | ZC151902b(-) | NB1519 | 150 | PV1-F-0.9/1.8kV | 1×4
203 | 15#箱变区域 | ZC151903b(-)-1519 | ZC151903b(-) | NB1519 | 145 | PV1-F-0.9/1.8kV | 1×4
204 | 15#箱变区域 | ZC151904b(-)-1519 | ZC151904b(-) | NB1519 | 140 | PV1-F-0.9/1.8kV | 1×4
205 | 15#箱变区域 | ZC152001b(-)-1520 | ZC152001b(-) | NB1520 | 135 | PV1-F-0.9/1.8kV | 1×4
206 | 15#箱变区域 | ZC152002b(-)-1520 | ZC152002b(-) | NB1520 | 130 | PV1-F-0.9/1.8kV | 1×4
207 | 15#箱变区域 | ZC152003b(-)-1520 | ZC152003b(-) | NB1520 | 125 | PV1-F-0.9/1.8kV | 1×4
208 | 15#箱变区域 | ZC152004b(-)-1520 | ZC152004b(-) | NB1520 | 120 | PV1-F-0.9/1.8kV | 1×4
209 | 15#箱变区域 | ZC152101b(-)-1521 | ZC152101b(-) | NB1521 | 175 | PV1-F-0.9/1.8kV | 1×4
210 | 15#箱变区域 | ZC152102b(-)-1521 | ZC152102b(-) | NB1521 | 170 | PV1-F-0.9/1.8kV | 1×4
211 | 15#箱变区域 | ZC152103b(-)-1521 | ZC152103b(-) | NB1521 | 165 | PV1-F-0.9/1.8kV | 1×4
212 | 15#箱变区域 | ZC152104b(-)-1521 | ZC152104b(-) | NB1521 | 160 | PV1-F-0.9/1.8kV | 1×4
213 | 15#箱变区域 | ZC152201b(-)-1522 | ZC152201b(-) | NB1522 | 155 | PV1-F-0.9/1.8kV | 1×4
214 | 15#箱变区域 | ZC152202b(-)-1522 | ZC152202b(-) | NB1522 | 150 | PV1-F-0.9/1.8kV | 1×4
215 | 15#箱变区域 | ZC152203b(-)-1522 | ZC152203b(-) | NB1522 | 145 | PV1-F-0.9/1.8kV | 1×4
216 | 15#箱变区域 | ZC152204b(-)-1522 | ZC152204b(-) | NB1522 | 140 | PV1-F-0.9/1.8kV | 1×4
217 | 15#箱变区域 | ZC152301b(-)-1523 | ZC152301b(-) | NB1523 | 135 | PV1-F-0.9/1.8kV | 1×4
218 | 15#箱变区域 | ZC152302b(-)-1523 | ZC152302b(-) | NB1523 | 130 | PV1-F-0.9/1.8kV | 1×4
219 | 15#箱变区域 | ZC152303b(-)-1523 | ZC152303b(-) | NB1523 | 125 | PV1-F-0.9/1.8kV | 1×4
220 | 15#箱变区域 | ZC152304b(-)-1523 | ZC152304b(-) | NB1523 | 120 | PV1-F-0.9/1.8kV | 1×4
221 | 15#箱变区域 | ZC152401b(-)-1524 | ZC152401b(-) | NB1524 | 115 | PV1-F-0.9/1.8kV | 1×4
222 | 15#箱变区域 | ZC152402b(-)-1524 | ZC152402b(-) | NB1524 | 110 | PV1-F-0.9/1.8kV | 1×4
223 | 15#箱变区域 | ZC152403b(-)-1524 | ZC152403b(-) | NB1524 | 105 | PV1-F-0.9/1.8kV | 1×4
224 | 15#箱变区域 | ZC152404b(-)-1524 | ZC152404b(-) | NB1524 | 100 | PV1-F-0.9/1.8kV | 1×4
225 | 15#箱变区域 | ZC152501b(-)-1525 | ZC152501b(-) | NB1525 | 150 | PV1-F-0.9/1.8kV | 1×4
226 | 15#箱变区域 | ZC152502b(-)-1525 | ZC152502b(-) | NB1525 | 145 | PV1-F-0.9/1.8kV | 1×4
227 | 15#箱变区域 | ZC152503b(-)-1525 | ZC152503b(-) | NB1525 | 140 | PV1-F-0.9/1.8kV | 1×4
228 | 15#箱变区域 | ZC152504b(-)-1525 | ZC152504b(-) | NB1525 | 135 | PV1-F-0.9/1.8kV | 1×4
229 | 15#箱变区域 | ZC152601b(-)-1526 | ZC152601b(-) | NB1526 | 130 | PV1-F-0.9/1.8kV | 1×4
230 | 15#箱变区域 | ZC152602b(-)-1526 | ZC152602b(-) | NB1526 | 125 | PV1-F-0.9/1.8kV | 1×4
231 | 15#箱变区域 | ZC152603b(-)-1526 | ZC152603b(-) | NB1526 | 120 | PV1-F-0.9/1.8kV | 1×4
232 | 15#箱变区域 | ZC152604b(-)-1526 | ZC152604b(-) | NB1526 | 115 | PV1-F-0.9/1.8kV | 1×4
233 | 15#箱变区域 | ZC152701b(-)-1527 | ZC152701b(-) | NB1527 | 110 | PV1-F-0.9/1.8kV | 1×4
234 | 15#箱变区域 | ZC152702b(-)-1527 | ZC152702b(-) | NB1527 | 105 | PV1-F-0.9/1.8kV | 1×4
235 | 15#箱变区域 | ZC152703b(-)-1527 | ZC152703b(-) | NB1527 | 100 | PV1-F-0.9/1.8kV | 1×4
236 | 15#箱变区域 | ZC152704b(-)-1527 | ZC152704b(-) | NB1527 | 95 | PV1-F-0.9/1.8kV | 1×4
237 | 15#箱变区域 | ZC152801b(-)-1528 | ZC152801b(-) | NB1528 | 90 | PV1-F-0.9/1.8kV | 1×4
238 | 15#箱变区域 | ZC152802b(-)-1528 | ZC152802b(-) | NB1528 | 85 | PV1-F-0.9/1.8kV | 1×4
239 | 15#箱变区域 | ZC152803b(-)-1528 | ZC152803b(-) | NB1528 | 80 | PV1-F-0.9/1.8kV | 1×4
240 | 15#箱变区域 | ZC152804b(-)-1528 | ZC152804b(-) | NB1528 | 75 | PV1-F-0.9/1.8kV | 1×4
241 | 15#箱变区域 | ZC152901b(-)-1529 | ZC152901b(-) | NB1529 | 125 | PV1-F-0.9/1.8kV | 1×4
242 | 15#箱变区域 | ZC152902b(-)-1529 | ZC152902b(-) | NB1529 | 120 | PV1-F-0.9/1.8kV | 1×4
243 | 15#箱变区域 | ZC152903b(-)-1529 | ZC152903b(-) | NB1529 | 115 | PV1-F-0.9/1.8kV | 1×4
244 | 15#箱变区域 | ZC152904b(-)-1529 | ZC152904b(-) | NB1529 | 110 | PV1-F-0.9/1.8kV | 1×4
245 | 15#箱变区域 | ZC153001b(-)-1530 | ZC153001b(-) | NB1530 | 105 | PV1-F-0.9/1.8kV | 1×4
246 | 15#箱变区域 | ZC153002b(-)-1530 | ZC153002b(-) | NB1530 | 100 | PV1-F-0.9/1.8kV | 1×4
247 | 15#箱变区域 | ZC153003b(-)-1530 | ZC153003b(-) | NB1530 | 95 | PV1-F-0.9/1.8kV | 1×4
248 | 15#箱变区域 | ZC153004b(-)-1530 | ZC153004b(-) | NB1530 | 90 | PV1-F-0.9/1.8kV | 1×4
249 | 15#箱变区域 | ZC153101b(-)-1531 | ZC153101b(-) | NB1531 | 85 | PV1-F-0.9/1.8kV | 1×4
250 | 15#箱变区域 | ZC153102b(-)-1531 | ZC153102b(-) | NB1531 | 80 | PV1-F-0.9/1.8kV | 1×4
251 | 15#箱变区域 | ZC153103b(-)-1531 | ZC153103b(-) | NB1531 | 75 | PV1-F-0.9/1.8kV | 1×4
252 | 15#箱变区域 | ZC153104b(-)-1531 | ZC153104b(-) | NB1531 | 70 | PV1-F-0.9/1.8kV | 1×4
253 | 15#箱变区域 | ZC153201b(-)-1532 | ZC153201b(-) | NB1532 | 65 | PV1-F-0.9/1.8kV | 1×4
254 | 15#箱变区域 | ZC153202b(-)-1532 | ZC153202b(-) | NB1532 | 60 | PV1-F-0.9/1.8kV | 1×4
255 | 15#箱变区域 | ZC153203b(-)-1532 | ZC153203b(-) | NB1532 | 55 | PV1-F-0.9/1.8kV | 1×4
256 | 15#箱变区域 | ZC153204b(-)-1532 | ZC153204b(-) | NB1532 | 50 | PV1-F-0.9/1.8kV | 1×4
17#方阵组串至逆变器电缆
1 | 17#箱变区域 | ZC172701a(+)-1727 | ZC172701a(+) | NB1727 | 145 | PV1-F-0.9/1.8kV | 1×4
2 | 17#箱变区域 | ZC172702a(+)-1727 | ZC172702a(+) | NB1727 | 140 | PV1-F-0.9/1.8kV | 1×4
3 | 17#箱变区域 | ZC172703a(+)-1727 | ZC172703a(+) | NB1727 | 135 | PV1-F-0.9/1.8kV | 1×4
4 | 17#箱变区域 | ZC172704a(+)-1727 | ZC172704a(+) | NB1727 | 130 | PV1-F-0.9/1.8kV | 1×4
5 | 17#箱变区域 | ZC172801a(+)-1728 | ZC172801a(+) | NB1728 | 125 | PV1-F-0.9/1.8kV | 1×4
6 | 17#箱变区域 | ZC172802a(+)-1728 | ZC172802a(+) | NB1728 | 120 | PV1-F-0.9/1.8kV | 1×4
7 | 17#箱变区域 | ZC172803a(+)-1728 | ZC172803a(+) | NB1728 | 115 | PV1-F-0.9/1.8kV | 1×4
8 | 17#箱变区域 | ZC172804a(+)-1728 | ZC172804a(+) | NB1728 | 110 | PV1-F-0.9/1.8kV | 1×4
9 | 17#箱变区域 | ZC172901a(+)-1729 | ZC172901a(+) | NB1729 | 105 | PV1-F-0.9/1.8kV | 1×4
10 | 17#箱变区域 | ZC172902a(+)-1729 | ZC172902a(+) | NB1729 | 100 | PV1-F-0.9/1.8kV | 1×4
11 | 17#箱变区域 | ZC172903a(+)-1729 | ZC172903a(+) | NB1729 | 95 | PV1-F-0.9/1.8kV | 1×4
12 | 17#箱变区域 | ZC172904a(+)-1729 | ZC172904a(+) | NB1729 | 90 | PV1-F-0.9/1.8kV | 1×4
13 | 17#箱变区域 | ZC173001a(+)-1730 | ZC173001a(+) | NB1730 | 85 | PV1-F-0.9/1.8kV | 1×4
14 | 17#箱变区域 | ZC173002a(+)-1730 | ZC173002a(+) | NB1730 | 80 | PV1-F-0.9/1.8kV | 1×4
15 | 17#箱变区域 | ZC173003a(+)-1730 | ZC173003a(+) | NB1730 | 75 | PV1-F-0.9/1.8kV | 1×4
16 | 17#箱变区域 | ZC173004a(+)-1730 | ZC173004a(+) | NB1730 | 70 | PV1-F-0.9/1.8kV | 1×4
17 | 17#箱变区域 | ZC173101a(+)-1731 | ZC173101a(+) | NB1731 | 65 | PV1-F-0.9/1.8kV | 1×4
18 | 17#箱变区域 | ZC173102a(+)-1731 | ZC173102a(+) | NB1731 | 85 | PV1-F-0.9/1.8kV | 1×4
19 | 17#箱变区域 | ZC173103a(+)-1731 | ZC173103a(+) | NB1731 | 105 | PV1-F-0.9/1.8kV | 1×4
20 | 17#箱变区域 | ZC173104a(+)-1731 | ZC173104a(+) | NB1731 | 125 | PV1-F-0.9/1.8kV | 1×4
21 | 17#箱变区域 | ZC173201a(+)-1732 | ZC173201a(+) | NB1732 | 60 | PV1-F-0.9/1.8kV | 1×4
22 | 17#箱变区域 | ZC173202a(+)-1732 | ZC173202a(+) | NB1732 | 80 | PV1-F-0.9/1.8kV | 1×4
23 | 17#箱变区域 | ZC173203a(+)-1732 | ZC173203a(+) | NB1732 | 100 | PV1-F-0.9/1.8kV | 1×4
24 | 17#箱变区域 | ZC173204a(+)-1732 | ZC173204a(+) | NB1732 | 120 | PV1-F-0.9/1.8kV | 1×4
25 | 17#箱变区域 | ZC172701a(-)-1727 | ZC172701a(-) | NB1727 | 145 | PV1-F-0.9/1.8kV | 1×4
26 | 17#箱变区域 | ZC172702a(-)-1727 | ZC172702a(-) | NB1727 | 140 | PV1-F-0.9/1.8kV | 1×4
27 | 17#箱变区域 | ZC172703a(-)-1727 | ZC172703a(-) | NB1727 | 135 | PV1-F-0.9/1.8kV | 1×4
28 | 17#箱变区域 | ZC172704a(-)-1727 | ZC172704a(-) | NB1727 | 130 | PV1-F-0.9/1.8kV | 1×4
29 | 17#箱变区域 | ZC172801a(-)-1728 | ZC172801a(-) | NB1728 | 125 | PV1-F-0.9/1.8kV | 1×4
30 | 17#箱变区域 | ZC172802a(-)-1728 | ZC172802a(-) | NB1728 | 120 | PV1-F-0.9/1.8kV | 1×4
31 | 17#箱变区域 | ZC172803a(-)-1728 | ZC172803a(-) | NB1728 | 115 | PV1-F-0.9/1.8kV | 1×4
32 | 17#箱变区域 | ZC172804a(-)-1728 | ZC172804a(-) | NB1728 | 110 | PV1-F-0.9/1.8kV | 1×4
33 | 17#箱变区域 | ZC172901a(-)-1729 | ZC172901a(-) | NB1729 | 105 | PV1-F-0.9/1.8kV | 1×4
34 | 17#箱变区域 | ZC172902a(-)-1729 | ZC172902a(-) | NB1729 | 100 | PV1-F-0.9/1.8kV | 1×4
35 | 17#箱变区域 | ZC172903a(-)-1729 | ZC172903a(-) | NB1729 | 95 | PV1-F-0.9/1.8kV | 1×4
36 | 17#箱变区域 | ZC172904a(-)-1729 | ZC172904a(-) | NB1729 | 90 | PV1-F-0.9/1.8kV | 1×4
37 | 17#箱变区域 | ZC173001a(-)-1730 | ZC173001a(-) | NB1730 | 85 | PV1-F-0.9/1.8kV | 1×4
38 | 17#箱变区域 | ZC173002a(-)-1730 | ZC173002a(-) | NB1730 | 80 | PV1-F-0.9/1.8kV | 1×4
39 | 17#箱变区域 | ZC173003a(-)-1730 | ZC173003a(-) | NB1730 | 75 | PV1-F-0.9/1.8kV | 1×4
40 | 17#箱变区域 | ZC173004a(-)-1730 | ZC173004a(-) | NB1730 | 70 | PV1-F-0.9/1.8kV | 1×4
41 | 17#箱变区域 | ZC173101a(-)-1731 | ZC173101a(-) | NB1731 | 65 | PV1-F-0.9/1.8kV | 1×4
42 | 17#箱变区域 | ZC173102a(-)-1731 | ZC173102a(-) | NB1731 | 85 | PV1-F-0.9/1.8kV | 1×4
43 | 17#箱变区域 | ZC173103a(-)-1731 | ZC173103a(-) | NB1731 | 105 | PV1-F-0.9/1.8kV | 1×4
44 | 17#箱变区域 | ZC173104a(-)-1731 | ZC173104a(-) | NB1731 | 125 | PV1-F-0.9/1.8kV | 1×4
45 | 17#箱变区域 | ZC173201a(-)-1732 | ZC173201a(-) | NB1732 | 60 | PV1-F-0.9/1.8kV | 1×4
46 | 17#箱变区域 | ZC173202a(-)-1732 | ZC173202a(-) | NB1732 | 80 | PV1-F-0.9/1.8kV | 1×4
47 | 17#箱变区域 | ZC173203a(-)-1732 | ZC173203a(-) | NB1732 | 100 | PV1-F-0.9/1.8kV | 1×4
48 | 17#箱变区域 | ZC173204a(-)-1732 | ZC173204a(-) | NB1732 | 120 | PV1-F-0.9/1.8kV | 1×4
49 | 17#箱变区域 | ZC172701b(+)-1727 | ZC172701b(+) | NB1727 | 145 | PV1-F-0.9/1.8kV | 1×4
50 | 17#箱变区域 | ZC172702b(+)-1727 | ZC172702b(+) | NB1727 | 140 | PV1-F-0.9/1.8kV | 1×4
51 | 17#箱变区域 | ZC172703b(+)-1727 | ZC172703b(+) | NB1727 | 135 | PV1-F-0.9/1.8kV | 1×4
52 | 17#箱变区域 | ZC172704b(+)-1727 | ZC172704b(+) | NB1727 | 130 | PV1-F-0.9/1.8kV | 1×4
53 | 17#箱变区域 | ZC172801b(+)-1728 | ZC172801b(+) | NB1728 | 125 | PV1-F-0.9/1.8kV | 1×4
54 | 17#箱变区域 | ZC172802b(+)-1728 | ZC172802b(+) | NB1728 | 120 | PV1-F-0.9/1.8kV | 1×4
55 | 17#箱变区域 | ZC172803b(+)-1728 | ZC172803b(+) | NB1728 | 115 | PV1-F-0.9/1.8kV | 1×4
56 | 17#箱变区域 | ZC172804b(+)-1728 | ZC172804b(+) | NB1728 | 110 | PV1-F-0.9/1.8kV | 1×4
57 | 17#箱变区域 | ZC172901b(+)-1729 | ZC172901b(+) | NB1729 | 105 | PV1-F-0.9/1.8kV | 1×4
58 | 17#箱变区域 | ZC172902b(+)-1729 | ZC172902b(+) | NB1729 | 100 | PV1-F-0.9/1.8kV | 1×4
59 | 17#箱变区域 | ZC172903b(+)-1729 | ZC172903b(+) | NB1729 | 95 | PV1-F-0.9/1.8kV | 1×4
60 | 17#箱变区域 | ZC172904b(+)-1729 | ZC172904b(+) | NB1729 | 90 | PV1-F-0.9/1.8kV | 1×4
61 | 17#箱变区域 | ZC173001b(+)-1730 | ZC173001b(+) | NB1730 | 85 | PV1-F-0.9/1.8kV | 1×4
62 | 17#箱变区域 | ZC173002b(+)-1730 | ZC173002b(+) | NB1730 | 80 | PV1-F-0.9/1.8kV | 1×4
63 | 17#箱变区域 | ZC173003b(+)-1730 | ZC173003b(+) | NB1730 | 75 | PV1-F-0.9/1.8kV | 1×4
64 | 17#箱变区域 | ZC173004b(+)-1730 | ZC173004b(+) | NB1730 | 70 | PV1-F-0.9/1.8kV | 1×4
65 | 17#箱变区域 | ZC173101b(+)-1731 | ZC173101b(+) | NB1731 | 65 | PV1-F-0.9/1.8kV | 1×4
66 | 17#箱变区域 | ZC173102b(+)-1731 | ZC173102b(+) | NB1731 | 85 | PV1-F-0.9/1.8kV | 1×4
67 | 17#箱变区域 | ZC173103b(+)-1731 | ZC173103b(+) | NB1731 | 105 | PV1-F-0.9/1.8kV | 1×4
68 | 17#箱变区域 | ZC173104b(+)-1731 | ZC173104b(+) | NB1731 | 125 | PV1-F-0.9/1.8kV | 1×4
69 | 17#箱变区域 | ZC173201b(+)-1732 | ZC173201b(+) | NB1732 | 60 | PV1-F-0.9/1.8kV | 1×4
70 | 17#箱变区域 | ZC173202b(+)-1732 | ZC173202b(+) | NB1732 | 80 | PV1-F-0.9/1.8kV | 1×4
71 | 17#箱变区域 | ZC173203b(+)-1732 | ZC173203b(+) | NB1732 | 100 | PV1-F-0.9/1.8kV | 1×4
72 | 17#箱变区域 | ZC173204b(+)-1732 | ZC173204b(+) | NB1732 | 120 | PV1-F-0.9/1.8kV | 1×4
73 | 17#箱变区域 | ZC172701b(-)-1727 | ZC172701b(-) | NB1727 | 145 | PV1-F-0.9/1.8kV | 1×4
74 | 17#箱变区域 | ZC172702b(-)-1727 | ZC172702b(-) | NB1727 | 140 | PV1-F-0.9/1.8kV | 1×4
75 | 17#箱变区域 | ZC172703b(-)-1727 | ZC172703b(-) | NB1727 | 135 | PV1-F-0.9/1.8kV | 1×4
76 | 17#箱变区域 | ZC172704b(-)-1727 | ZC172704b(-) | NB1727 | 130 | PV1-F-0.9/1.8kV | 1×4
77 | 17#箱变区域 | ZC172801b(-)-1728 | ZC172801b(-) | NB1728 | 125 | PV1-F-0.9/1.8kV | 1×4
78 | 17#箱变区域 | ZC172802b(-)-1728 | ZC172802b(-) | NB1728 | 120 | PV1-F-0.9/1.8kV | 1×4
79 | 17#箱变区域 | ZC172803b(-)-1728 | ZC172803b(-) | NB1728 | 115 | PV1-F-0.9/1.8kV | 1×4
80 | 17#箱变区域 | ZC172804b(-)-1728 | ZC172804b(-) | NB1728 | 110 | PV1-F-0.9/1.8kV | 1×4
81 | 17#箱变区域 | ZC172901b(-)-1729 | ZC172901b(-) | NB1729 | 105 | PV1-F-0.9/1.8kV | 1×4
82 | 17#箱变区域 | ZC172902b(-)-1729 | ZC172902b(-) | NB1729 | 100 | PV1-F-0.9/1.8kV | 1×4
83 | 17#箱变区域 | ZC172903b(-)-1729 | ZC172903b(-) | NB1729 | 95 | PV1-F-0.9/1.8kV | 1×4
84 | 17#箱变区域 | ZC172904b(-)-1729 | ZC172904b(-) | NB1729 | 90 | PV1-F-0.9/1.8kV | 1×4
85 | 17#箱变区域 | ZC173001b(-)-1730 | ZC173001b(-) | NB1730 | 85 | PV1-F-0.9/1.8kV | 1×4
86 | 17#箱变区域 | ZC173002b(-)-1730 | ZC173002b(-) | NB1730 | 80 | PV1-F-0.9/1.8kV | 1×4
87 | 17#箱变区域 | ZC173003b(-)-1730 | ZC173003b(-) | NB1730 | 75 | PV1-F-0.9/1.8kV | 1×4
88 | 17#箱变区域 | ZC173004b(-)-1730 | ZC173004b(-) | NB1730 | 70 | PV1-F-0.9/1.8kV | 1×4
89 | 17#箱变区域 | ZC173101b(-)-1731 | ZC173101b(-) | NB1731 | 65 | PV1-F-0.9/1.8kV | 1×4
90 | 17#箱变区域 | ZC173102b(-)-1731 | ZC173102b(-) | NB1731 | 85 | PV1-F-0.9/1.8kV | 1×4
91 | 17#箱变区域 | ZC173103b(-)-1731 | ZC173103b(-) | NB1731 | 105 | PV1-F-0.9/1.8kV | 1×4
92 | 17#箱变区域 | ZC173104b(-)-1731 | ZC173104b(-) | NB1731 | 125 | PV1-F-0.9/1.8kV | 1×4
93 | 17#箱变区域 | ZC173201b(-)-1732 | ZC173201b(-) | NB1732 | 60 | PV1-F-0.9/1.8kV | 1×4
94 | 17#箱变区域 | ZC173202b(-)-1732 | ZC173202b(-) | NB1732 | 80 | PV1-F-0.9/1.8kV | 1×4
95 | 17#箱变区域 | ZC173203b(-)-1732 | ZC173203b(-) | NB1732 | 100 | PV1-F-0.9/1.8kV | 1×4
96 | 17#箱变区域 | ZC173204b(-)-1732 | ZC173204b(-) | NB1732 | 120 | PV1-F-0.9/1.8kV | 1×4
8#方阵组串至逆变器电缆
1 | 8#箱变区域 | ZC081101a(+)-0811 | ZC081101a(+) | NB0811 | 37 | PV1-F-0.9/1.8kV | 1×4
2 | 8#箱变区域 | ZC081102a(+)-0811 | ZC081102a(+) | NB0811 | 32 | PV1-F-0.9/1.8kV | 1×4
3 | 8#箱变区域 | ZC081103a(+)-0811 | ZC081103a(+) | NB0811 | 27 | PV1-F-0.9/1.8kV | 1×4
4 | 8#箱变区域 | ZC081104a(+)-0811 | ZC081104a(+) | NB0811 | 22 | PV1-F-0.9/1.8kV | 1×4
5 | 8#箱变区域 | ZC081201a(+)-0812 | ZC081201a(+) | NB0812 | 15 | PV1-F-0.9/1.8kV | 1×4
6 | 8#箱变区域 | ZC081202a(+)-0812 | ZC081202a(+) | NB0812 | 15 | PV1-F-0.9/1.8kV | 1×4
7 | 8#箱变区域 | ZC081203a(+)-0812 | ZC081203a(+) | NB0812 | 20 | PV1-F-0.9/1.8kV | 1×4
8 | 8#箱变区域 | ZC081204a(+)-0812 | ZC081204a(+) | NB0812 | 38 | PV1-F-0.9/1.8kV | 1×4
9 | 8#箱变区域 | ZC081301a(+)-0813 | ZC081301a(+) | NB0813 | 37 | PV1-F-0.9/1.8kV | 1×4
10 | 8#箱变区域 | ZC081302a(+)-0813 | ZC081302a(+) | NB0813 | 32 | PV1-F-0.9/1.8kV | 1×4
11 | 8#箱变区域 | ZC081303a(+)-0813 | ZC081303a(+) | NB0813 | 27 | PV1-F-0.9/1.8kV | 1×4
12 | 8#箱变区域 | ZC081304a(+)-0813 | ZC081304a(+) | NB0813 | 22 | PV1-F-0.9/1.8kV | 1×4
13 | 8#箱变区域 | ZC081401a(+)-0814 | ZC081401a(+) | NB0814 | 45 | PV1-F-0.9/1.8kV | 1×4
14 | 8#箱变区域 | ZC081402a(+)-0814 | ZC081402a(+) | NB0814 | 45 | PV1-F-0.9/1.8kV | 1×4
15 | 8#箱变区域 | ZC081403a(+)-0814 | ZC081403a(+) | NB0814 | 45 | PV1-F-0.9/1.8kV | 1×4
16 | 8#箱变区域 | ZC081404a(+)-0814 | ZC081404a(+) | NB0814 | 45 | PV1-F-0.9/1.8kV | 1×4
17 | 8#箱变区域 | ZC081101a(-)-0811 | ZC081101a(-) | NB0811 | 37 | PV1-F-0.9/1.8kV | 1×4
18 | 8#箱变区域 | ZC081102a(-)-0811 | ZC081102a(-) | NB0811 | 32 | PV1-F-0.9/1.8kV | 1×4
19 | 8#箱变区域 | ZC081103a(-)-0811 | ZC081103a(-) | NB0811 | 27 | PV1-F-0.9/1.8kV | 1×4
20 | 8#箱变区域 | ZC081104a(-)-0811 | ZC081104a(-) | NB0811 | 22 | PV1-F-0.9/1.8kV | 1×4
21 | 8#箱变区域 | ZC081201a(-)-0812 | ZC081201a(-) | NB0812 | 15 | PV1-F-0.9/1.8kV | 1×4
22 | 8#箱变区域 | ZC081202a(-)-0812 | ZC081202a(-) | NB0812 | 15 | PV1-F-0.9/1.8kV | 1×4
23 | 8#箱变区域 | ZC081203a(-)-0812 | ZC081203a(-) | NB0812 | 20 | PV1-F-0.9/1.8kV | 1×4
24 | 8#箱变区域 | ZC081204a(-)-0812 | ZC081204a(-) | NB0812 | 38 | PV1-F-0.9/1.8kV | 1×4
25 | 8#箱变区域 | ZC081301a(-)-0813 | ZC081301a(-) | NB0813 | 37 | PV1-F-0.9/1.8kV | 1×4
26 | 8#箱变区域 | ZC081302a(-)-0813 | ZC081302a(-) | NB0813 | 32 | PV1-F-0.9/1.8kV | 1×4
27 | 8#箱变区域 | ZC081303a(-)-0813 | ZC081303a(-) | NB0813 | 27 | PV1-F-0.9/1.8kV | 1×4
28 | 8#箱变区域 | ZC081304a(-)-0813 | ZC081304a(-) | NB0813 | 22 | PV1-F-0.9/1.8kV | 1×4
29 | 8#箱变区域 | ZC081401a(-)-0814 | ZC081401a(-) | NB0814 | 45 | PV1-F-0.9/1.8kV | 1×4
30 | 8#箱变区域 | ZC081402a(-)-0814 | ZC081402a(-) | NB0814 | 45 | PV1-F-0.9/1.8kV | 1×4
31 | 8#箱变区域 | ZC081403a(-)-0814 | ZC081403a(-) | NB0814 | 45 | PV1-F-0.9/1.8kV | 1×4
32 | 8#箱变区域 | ZC081404a(-)-0814 | ZC081404a(-) | NB0814 | 45 | PV1-F-0.9/1.8kV | 1×4
33 | 8#箱变区域 | ZC081101b(+)-0811 | ZC081101b(+) | NB0811 | 37 | PV1-F-0.9/1.8kV | 1×4
34 | 8#箱变区域 | ZC081102b(+)-0811 | ZC081102b(+) | NB0811 | 32 | PV1-F-0.9/1.8kV | 1×4
35 | 8#箱变区域 | ZC081103b(+)-0811 | ZC081103b(+) | NB0811 | 27 | PV1-F-0.9/1.8kV | 1×4
36 | 8#箱变区域 | ZC081104b(+)-0811 | ZC081104b(+) | NB0811 | 22 | PV1-F-0.9/1.8kV | 1×4
37 | 8#箱变区域 | ZC081201b(+)-0812 | ZC081201b(+) | NB0812 | 15 | PV1-F-0.9/1.8kV | 1×4
38 | 8#箱变区域 | ZC081202b(+)-0812 | ZC081202b(+) | NB0812 | 15 | PV1-F-0.9/1.8kV | 1×4
39 | 8#箱变区域 | ZC081203b(+)-0812 | ZC081203b(+) | NB0812 | 20 | PV1-F-0.9/1.8kV | 1×4
40 | 8#箱变区域 | ZC081204b(+)-0812 | ZC081204b(+) | NB0812 | 38 | PV1-F-0.9/1.8kV | 1×4
41 | 8#箱变区域 | ZC081301b(+)-0813 | ZC081301b(+) | NB0813 | 37 | PV1-F-0.9/1.8kV | 1×4
42 | 8#箱变区域 | ZC081302b(+)-0813 | ZC081302b(+) | NB0813 | 32 | PV1-F-0.9/1.8kV | 1×4
43 | 8#箱变区域 | ZC081303b(+)-0813 | ZC081303b(+) | NB0813 | 27 | PV1-F-0.9/1.8kV | 1×4
44 | 8#箱变区域 | ZC081304b(+)-0813 | ZC081304b(+) | NB0813 | 22 | PV1-F-0.9/1.8kV | 1×4
45 | 8#箱变区域 | ZC081401b(+)-0814 | ZC081401b(+) | NB0814 | 45 | PV1-F-0.9/1.8kV | 1×4
46 | 8#箱变区域 | ZC081402b(+)-0814 | ZC081402b(+) | NB0814 | 45 | PV1-F-0.9/1.8kV | 1×4
47 | 8#箱变区域 | ZC081403b(+)-0814 | ZC081403b(+) | NB0814 | 45 | PV1-F-0.9/1.8kV | 1×4
48 | 8#箱变区域 | ZC081404b(+)-0814 | ZC081404b(+) | NB0814 | 45 | PV1-F-0.9/1.8kV | 1×4
49 | 8#箱变区域 | ZC081101b(-)-0811 | ZC081101b(-) | NB0811 | 37 | PV1-F-0.9/1.8kV | 1×4
50 | 8#箱变区域 | ZC081102b(-)-0811 | ZC081102b(-) | NB0811 | 32 | PV1-F-0.9/1.8kV | 1×4
51 | 8#箱变区域 | ZC081103b(-)-0811 | ZC081103b(-) | NB0811 | 27 | PV1-F-0.9/1.8kV | 1×4
52 | 8#箱变区域 | ZC081104b(-)-0811 | ZC081104b(-) | NB0811 | 22 | PV1-F-0.9/1.8kV | 1×4
53 | 8#箱变区域 | ZC081201b(-)-0812 | ZC081201b(-) | NB0812 | 15 | PV1-F-0.9/1.8kV | 1×4
54 | 8#箱变区域 | ZC081202b(-)-0812 | ZC081202b(-) | NB0812 | 15 | PV1-F-0.9/1.8kV | 1×4
55 | 8#箱变区域 | ZC081203b(-)-0812 | ZC081203b(-) | NB0812 | 20 | PV1-F-0.9/1.8kV | 1×4
56 | 8#箱变区域 | ZC081204b(-)-0812 | ZC081204b(-) | NB0812 | 38 | PV1-F-0.9/1.8kV | 1×4
57 | 8#箱变区域 | ZC081301b(-)-0813 | ZC081301b(-) | NB0813 | 37 | PV1-F-0.9/1.8kV | 1×4
58 | 8#箱变区域 | ZC081302b(-)-0813 | ZC081302b(-) | NB0813 | 32 | PV1-F-0.9/1.8kV | 1×4
59 | 8#箱变区域 | ZC081303b(-)-0813 | ZC081303b(-) | NB0813 | 27 | PV1-F-0.9/1.8kV | 1×4
60 | 8#箱变区域 | ZC081304b(-)-0813 | ZC081304b(-) | NB0813 | 22 | PV1-F-0.9/1.8kV | 1×4
61 | 8#箱变区域 | ZC081401b(-)-0814 | ZC081401b(-) | NB0814 | 45 | PV1-F-0.9/1.8kV | 1×4
62 | 8#箱变区域 | ZC081402b(-)-0814 | ZC081402b(-) | NB0814 | 45 | PV1-F-0.9/1.8kV | 1×4
63 | 8#箱变区域 | ZC081403b(-)-0814 | ZC081403b(-) | NB0814 | 45 | PV1-F-0.9/1.8kV | 1×4
64 | 8#箱变区域 | ZC081404b(-)-0814 | ZC081404b(-) | NB0814 | 45 | PV1-F-0.9/1.8kV | 1×4
逆变器至汇流箱电缆
1 | 6#箱变区域 | NB0601-HL0601 | NB0601 | HL0601 | 12 | ZRC-YJLHV22-0.6/1kV | 3×35
2 | 6#箱变区域 | NB0602-HL0601 | NB0602 | HL0601 | 10 | ZRC-YJLHV22-0.6/1kV | 3×35
3 | 6#箱变区域 | NB0603-HL0602 | NB0603 | HL0602 | 12 | ZRC-YJLHV22-0.6/1kV | 3×35
4 | 6#箱变区域 | NB0604-HL0602 | NB0604 | HL0602 | 12 | ZRC-YJLHV22-0.6/1kV | 3×35
5 | 6#箱变区域 | NB0605-HL0603 | NB0605 | HL0603 | 12 | ZRC-YJLHV22-0.6/1kV | 3×35
6 | 6#箱变区域 | NB0606-HL0603 | NB0606 | HL0603 | 10 | ZRC-YJLHV22-0.6/1kV | 3×35
7 | 6#箱变区域 | NB0607-HL0604 | NB0607 | HL0604 | 12 | ZRC-YJLHV22-0.6/1kV | 3×35
8 | 6#箱变区域 | NB0608-HL0604 | NB0608 | HL0604 | 12 | ZRC-YJLHV22-0.6/1kV | 3×35
9 | 6#箱变区域 | NB0609-HL0605 | NB0609 | HL0605 | 40 | ZRC-YJLHV22-0.6/1kV | 3×35
10 | 6#箱变区域 | NB0610-HL0605 | NB0610 | HL0605 | 10 | ZRC-YJLHV22-0.6/1kV | 3×35
11 | 6#箱变区域 | NB0611-HL0606 | NB0611 | HL0606 | 12 | ZRC-YJLHV22-0.6/1kV | 3×35
12 | 6#箱变区域 | NB0612-HL0606 | NB0612 | HL0606 | 10 | ZRC-YJLHV22-0.6/1kV | 3×35
13 | 6#箱变区域 | NB0613-HL0607 | NB0613 | HL0607 | 13 | ZRC-YJLHV22-0.6/1kV | 3×35
14 | 6#箱变区域 | NB0614-HL0607 | NB0614 | HL0607 | 10 | ZRC-YJLHV22-0.6/1kV | 3×35
15 | 6#箱变区域 | NB0615-HL0608 | NB0615 | HL0608 | 12 | ZRC-YJLHV22-0.6/1kV | 3×35
16 | 6#箱变区域 | NB0616-HL0608 | NB0616 | HL0608 | 10 | ZRC-YJLHV22-0.6/1kV | 3×35
17 | 6#箱变区域 | NB0617-HL0609 | NB0617 | HL0609 | 16 | ZRC-YJLHV22-0.6/1kV | 3×35
18 | 6#箱变区域 | NB0618-HL0609 | NB0618 | HL0609 | 13 | ZRC-YJLHV22-0.6/1kV | 3×35
19 | 6#箱变区域 | NB0619-HL0610 | NB0619 | HL0610 | 12 | ZRC-YJLHV22-0.6/1kV | 3×35
20 | 6#箱变区域 | NB0620-HL0610 | NB0620 | HL0610 | 10 | ZRC-YJLHV22-0.6/1kV | 3×35
21 | 6#箱变区域 | NB0621-HL0611 | NB0621 | HL0611 | 12 | ZRC-YJLHV22-0.6/1kV | 3×35
22 | 6#箱变区域 | NB0622-HL0611 | NB0622 | HL0611 | 10 | ZRC-YJLHV22-0.6/1kV | 3×35
23 | 6#箱变区域 | NB0623-HL0612 | NB0623 | HL0612 | 12 | ZRC-YJLHV22-0.6/1kV | 3×35
24 | 6#箱变区域 | NB0624-HL0612 | NB0624 | HL0612 | 10 | ZRC-YJLHV22-0.6/1kV | 3×35
25 | 6#箱变区域 | NB0625-HL0613 | NB0625 | HL0613 | 15 | ZRC-YJLHV22-0.6/1kV | 3×35
26 | 6#箱变区域 | NB0626-HL0613 | NB0626 | HL0613 | 10 | ZRC-YJLHV22-0.6/1kV | 3×35
27 | 6#箱变区域 | NB0627-HL0614 | NB0627 | HL0614 | 15 | ZRC-YJLHV22-0.6/1kV | 3×35
28 | 6#箱变区域 | NB0628-HL0614 | NB0628 | HL0614 | 10 | ZRC-YJLHV22-0.6/1kV | 3×35
29 | 6#箱变区域 | NB0629-HL0615 | NB0629 | HL0615 | 10 | ZRC-YJLHV22-0.6/1kV | 3×35
30 | 9#箱变区域 | NB0901-HL0901 | NB0901 | HL0901 | 12 | ZRC-YJLHV22-0.6/1kV | 3×35
31 | 9#箱变区域 | NB0902-HL0901 | NB0902 | HL0901 | 10 | ZRC-YJLHV22-0.6/1kV | 3×35
32 | 9#箱变区域 | NB0903-HL0902 | NB0903 | HL0902 | 12 | ZRC-YJLHV22-0.6/1kV | 3×35
33 | 9#箱变区域 | NB0904-HL0902 | NB0904 | HL0902 | 10 | ZRC-YJLHV22-0.6/1kV | 3×35
34 | 9#箱变区域 | NB0905-HL0903 | NB0905 | HL0903 | 12 | ZRC-YJLHV22-0.6/1kV | 3×35
35 | 9#箱变区域 | NB0906-HL0903 | NB0906 | HL0903 | 10 | ZRC-YJLHV22-0.6/1kV | 3×35
36 | 9#箱变区域 | NB0907-HL0904 | NB0907 | HL0904 | 12 | ZRC-YJLHV22-0.6/1kV | 3×35
37 | 9#箱变区域 | NB0908-HL0904 | NB0908 | HL0904 | 10 | ZRC-YJLHV22-0.6/1kV | 3×35
38 | 9#箱变区域 | NB0909-HL0905 | NB0909 | HL0905 | 12 | ZRC-YJLHV22-0.6/1kV | 3×35
39 | 9#箱变区域 | NB0910-HL0905 | NB0910 | HL0905 | 10 | ZRC-YJLHV22-0.6/1kV | 3×35
40 | 9#箱变区域 | NB0911-HL0906 | NB0911 | HL0906 | 14 | ZRC-YJLHV22-0.6/1kV | 3×35
41 | 9#箱变区域 | NB0912-HL0906 | NB0912 | HL0906 | 11 | ZRC-YJLHV22-0.6/1kV | 3×35
42 | 9#箱变区域 | NB0913-HL0907 | NB0913 | HL0907 | 30 | ZRC-YJLHV22-0.6/1kV | 3×35
43 | 9#箱变区域 | NB0914-HL0907 | NB0914 | HL0907 | 28 | ZRC-YJLHV22-0.6/1kV | 3×35
44 | 9#箱变区域 | NB0915-HL0908 | NB0915 | HL0908 | 12 | ZRC-YJLHV22-0.6/1kV | 3×35
45 | 9#箱变区域 | NB0916-HL0908 | NB0916 | HL0908 | 10 | ZRC-YJLHV22-0.6/1kV | 3×35
46 | 9#箱变区域 | NB0917-HL0609 | NB0917 | HL0909 | 12 | ZRC-YJLHV22-0.6/1kV | 3×35
47 | 9#箱变区域 | NB0918-HL0609 | NB0918 | HL0909 | 10 | ZRC-YJLHV22-0.6/1kV | 3×35
48 | 9#箱变区域 | NB0919-HL0610 | NB0919 | HL0910 | 12 | ZRC-YJLHV22-0.6/1kV | 3×35
49 | 9#箱变区域 | NB0920-HL0610 | NB0920 | HL0910 | 10 | ZRC-YJLHV22-0.6/1kV | 3×35
50 | 9#箱变区域 | NB0921-HL0611 | NB0921 | HL0911 | 12 | ZRC-YJLHV22-0.6/1kV | 3×35
51 | 9#箱变区域 | NB0922-HL0611 | NB0922 | HL0911 | 10 | ZRC-YJLHV22-0.6/1kV | 3×35
52 | 9#箱变区域 | NB0923-HL0612 | NB0923 | HL0912 | 12 | ZRC-YJLHV22-0.6/1kV | 3×35
53 | 9#箱变区域 | NB0924-HL0612 | NB0924 | HL0912 | 10 | ZRC-YJLHV22-0.6/1kV | 3×35
54 | 9#箱变区域 | NB0925-HL0613 | NB0925 | HL0913 | 12 | ZRC-YJLHV22-0.6/1kV | 3×35
55 | 9#箱变区域 | NB0926-HL0613 | NB0926 | HL0913 | 10 | ZRC-YJLHV22-0.6/1kV | 3×35
56 | 9#箱变区域 | NB0927-HL0614 | NB0927 | HL0914 | 12 | ZRC-YJLHV22-0.6/1kV | 3×35
57 | 9#箱变区域 | NB0928-HL0614 | NB0928 | HL0914 | 10 | ZRC-YJLHV22-0.6/1kV | 3×35
58 | 9#箱变区域 | NB0929-HL0615 | NB0929 | HL0915 | 10 | ZRC-YJLHV22-0.6/1kV | 3×35
59 | 11#箱变区域 | NB1101-HL1101 | NB1101 | HL1101 | 10 | ZRC-YJLHV22-0.6/1kV | 3×35
60 | 11#箱变区域 | NB1102-HL1101 | NB1102 | HL1102 | 9 | ZRC-YJLHV22-0.6/1kV | 3×35
61 | 11#箱变区域 | NB1103-HL1102 | NB1103 | HL1102 | 10 | ZRC-YJLHV22-0.6/1kV | 3×35
62 | 11#箱变区域 | NB1104-HL1102 | NB1104 | HL1102 | 9 | ZRC-YJLHV22-0.6/1kV | 3×35
63 | 11#箱变区域 | NB1105-HL1103 | NB1105 | HL1103 | 10 | ZRC-YJLHV22-0.6/1kV | 3×35
64 | 11#箱变区域 | NB1106-HL1103 | NB1106 | HL1103 | 9 | ZRC-YJLHV22-0.6/1kV | 3×35
65 | 11#箱变区域 | NB1107-HL1104 | NB1107 | HL1104 | 10 | ZRC-YJLHV22-0.6/1kV | 3×35
66 | 11#箱变区域 | NB1108-HL1104 | NB1108 | HL1104 | 9 | ZRC-YJLHV22-0.6/1kV | 3×35
67 | 11#箱变区域 | NB1109-HL1105 | NB1109 | HL1105 | 10 | ZRC-YJLHV22-0.6/1kV | 3×35
68 | 11#箱变区域 | NB1110-HL1105 | NB1110 | HL1105 | 9 | ZRC-YJLHV22-0.6/1kV | 3×35
69 | 11#箱变区域 | NB1111-HL1106 | NB1111 | HL1106 | 10 | ZRC-YJLHV22-0.6/1kV | 3×35
70 | 11#箱变区域 | NB1112-HL1106 | NB1112 | HL1106 | 9 | ZRC-YJLHV22-0.6/1kV | 3×35
71 | 11#箱变区域 | NB1113-HL1107 | NB1113 | HL1107 | 10 | ZRC-YJLHV22-0.6/1kV | 3×35
72 | 11#箱变区域 | NB1114-HL1107 | NB1114 | HL1107 | 9 | ZRC-YJLHV22-0.6/1kV | 3×35
73 | 11#箱变区域 | NB1115-HL1108 | NB1115 | HL1108 | 10 | ZRC-YJLHV22-0.6/1kV | 3×35
74 | 11#箱变区域 | NB1116-HL1108 | NB1116 | HL1108 | 9 | ZRC-YJLHV22-0.6/1kV | 3×35
75 | 11#箱变区域 | NB1117-HL0609 | NB1117 | HL1109 | 10 | ZRC-YJLHV22-0.6/1kV | 3×35
76 | 11#箱变区域 | NB1118-HL0609 | NB1118 | HL1109 | 9 | ZRC-YJLHV22-0.6/1kV | 3×35
77 | 11#箱变区域 | NB1119-HL0610 | NB1119 | HL1110 | 20 | ZRC-YJLHV22-0.6/1kV | 3×35
78 | 11#箱变区域 | NB1120-HL0610 | NB1120 | HL1110 | 12 | ZRC-YJLHV22-0.6/1kV | 3×35
79 | 11#箱变区域 | NB1121-HL0611 | NB1121 | HL1111 | 14 | ZRC-YJLHV22-0.6/1kV | 3×35
80 | 11#箱变区域 | NB1122-HL0611 | NB1122 | HL1111 | 17 | ZRC-YJLHV22-0.6/1kV | 3×35
81 | 11#箱变区域 | NB1123-HL0612 | NB1123 | HL1112 | 14 | ZRC-YJLHV22-0.6/1kV | 3×35
82 | 11#箱变区域 | NB1124-HL0612 | NB1124 | HL1112 | 17 | ZRC-YJLHV22-0.6/1kV | 3×35
83 | 7#箱变区域 | NB0723-HL0713 | NB0723 | HL0713 | 9 | ZRC-YJLHV22-0.6/1kV | 3×35
84 | 7#箱变区域 | NB0724-HL0714 | NB0724 | HL0714 | 10 | ZRC-YJLHV22-0.6/1kV | 3×35
85 | 7#箱变区域 | NB0725-HL0714 | NB0725 | HL0714 | 12 | ZRC-YJLHV22-0.6/1kV | 3×35
86 | 7#箱变区域 | NB0726-HL0715 | NB0726 | HL0715 | 12 | ZRC-YJLHV22-0.6/1kV | 3×35
87 | 7#箱变区域 | NB0727-HL0715 | NB0727 | HL0715 | 10 | ZRC-YJLHV22-0.6/1kV | 3×35
88 | 7#箱变区域 | NB0728-HL0716 | NB0728 | HL0716 | 10 | ZRC-YJLHV22-0.6/1kV | 3×35
89 | 2#箱变区域 | NB0201-HL0201 | NB0201 | HL0201 | 12 | ZRC-YJLHV22-0.6/1kV | 3×35
90 | 2#箱变区域 | NB0202-HL0201 | NB0202 | HL0201 | 10 | ZRC-YJLHV22-0.6/1kV | 3×35
91 | 2#箱变区域 | NB0203-HL0202 | NB0203 | HL0202 | 12 | ZRC-YJLHV22-0.6/1kV | 3×35
92 | 2#箱变区域 | NB0204-HL0202 | NB0204 | HL0202 | 10 | ZRC-YJLHV22-0.6/1kV | 3×35
93 | 2#箱变区域 | NB0205-HL0203 | NB0205 | HL0203 | 12 | ZRC-YJLHV22-0.6/1kV | 3×35
94 | 2#箱变区域 | NB0206-HL0203 | NB0206 | HL0203 | 10 | ZRC-YJLHV22-0.6/1kV | 3×35
95 | 2#箱变区域 | NB0207-HL0204 | NB0207 | HL0204 | 12 | ZRC-YJLHV22-0.6/1kV | 3×35
96 | 2#箱变区域 | NB0208-HL0204 | NB0208 | HL0204 | 10 | ZRC-YJLHV22-0.6/1kV | 3×35
97 | 2#箱变区域 | NB0209-HL0205 | NB0209 | HL0205 | 12 | ZRC-YJLHV22-0.6/1kV | 3×35
98 | 2#箱变区域 | NB0210-HL0205 | NB0210 | HL0205 | 10 | ZRC-YJLHV22-0.6/1kV | 3×35
99 | 2#箱变区域 | NB0211-HL0206 | NB0211 | HL0206 | 12 | ZRC-YJLHV22-0.6/1kV | 3×35
100 | 2#箱变区域 | NB0212-HL0206 | NB0212 | HL0206 | 10 | ZRC-YJLHV22-0.6/1kV | 3×35
101 | 2#箱变区域 | NB0213-HL0207 | NB0213 | HL0207 | 12 | ZRC-YJLHV22-0.6/1kV | 3×35
102 | 2#箱变区域 | NB0214-HL0207 | NB0214 | HL0207 | 10 | ZRC-YJLHV22-0.6/1kV | 3×35
103 | 2#箱变区域 | NB0215-HL0208 | NB0215 | HL0208 | 12 | ZRC-YJLHV22-0.6/1kV | 3×35
104 | 2#箱变区域 | NB0216-HL0208 | NB0216 | HL0208 | 10 | ZRC-YJLHV22-0.6/1kV | 3×35
105 | 2#箱变区域 | NB0217-HL0209 | NB0217 | HL0209 | 12 | ZRC-YJLHV22-0.6/1kV | 3×35
106 | 2#箱变区域 | NB0218-HL0209 | NB0218 | HL0209 | 10 | ZRC-YJLHV22-0.6/1kV | 3×35
107 | 2#箱变区域 | NB0219-HL0210 | NB0219 | HL0210 | 12 | ZRC-YJLHV22-0.6/1kV | 3×35
108 | 2#箱变区域 | NB0220-HL0210 | NB0220 | HL0210 | 10 | ZRC-YJLHV22-0.6/1kV | 3×35
109 | 2#箱变区域 | NB0221-HL0211 | NB0221 | HL0211 | 12 | ZRC-YJLHV22-0.6/1kV | 3×35
110 | 2#箱变区域 | NB0222-HL0211 | NB0222 | HL0211 | 10 | ZRC-YJLHV22-0.6/1kV | 3×35
111 | 2#箱变区域 | NB0223-HL0212 | NB0223 | HL0212 | 12 | ZRC-YJLHV22-0.6/1kV | 3×35
112 | 2#箱变区域 | NB0224-HL0212 | NB0224 | HL0212 | 10 | ZRC-YJLHV22-0.6/1kV | 3×35
113 | 2#箱变区域 | NB0225-HL0213 | NB0225 | HL0213 | 12 | ZRC-YJLHV22-0.6/1kV | 3×35
114 | 2#箱变区域 | NB0226-HL0213 | NB0226 | HL0213 | 10 | ZRC-YJLHV22-0.6/1kV | 3×35
115 | 2#箱变区域 | NB0227-HL0214 | NB0227 | HL0214 | 12 | ZRC-YJLHV22-0.6/1kV | 3×35
116 | 2#箱变区域 | NB0228-HL0214 | NB0228 | HL0214 | 10 | ZRC-YJLHV22-0.6/1kV | 3×35
117 | 2#箱变区域 | NB0229-HL0215 | NB0229 | HL0215 | 12 | ZRC-YJLHV22-0.6/1kV | 3×35
118 | 2#箱变区域 | NB0230-HL0215 | NB0230 | HL0215 | 10 | ZRC-YJLHV22-0.6/1kV | 3×35
119 | 3#箱变区域 | NB0301-HL0301 | NB0301 | HL0301 | 12 | ZRC-YJLHV22-0.6/1kV | 3×35
120 | 3#箱变区域 | NB0302-HL0301 | NB0302 | HL0301 | 10 | ZRC-YJLHV22-0.6/1kV | 3×35
121 | 3#箱变区域 | NB0303-HL0302 | NB0303 | HL0302 | 12 | ZRC-YJLHV22-0.6/1kV | 3×35
122 | 3#箱变区域 | NB0304-HL0302 | NB0304 | HL0302 | 10 | ZRC-YJLHV22-0.6/1kV | 3×35
123 | 3#箱变区域 | NB0305-HL0303 | NB0305 | HL0303 | 12 | ZRC-YJLHV22-0.6/1kV | 3×35
124 | 3#箱变区域 | NB0306-HL0303 | NB0306 | HL0303 | 10 | ZRC-YJLHV22-0.6/1kV | 3×35
125 | 3#箱变区域 | NB0307-HL0304 | NB0307 | HL0304 | 12 | ZRC-YJLHV22-0.6/1kV | 3×35
126 | 3#箱变区域 | NB0308-HL0304 | NB0308 | HL0304 | 10 | ZRC-YJLHV22-0.6/1kV | 3×35
127 | 3#箱变区域 | NB0309-HL0305 | NB0309 | HL0305 | 12 | ZRC-YJLHV22-0.6/1kV | 3×35
128 | 3#箱变区域 | NB0310-HL0305 | NB0310 | HL0305 | 10 | ZRC-YJLHV22-0.6/1kV | 3×35
129 | 3#箱变区域 | NB0311-HL0306 | NB0311 | HL0306 | 12 | ZRC-YJLHV22-0.6/1kV | 3×35
130 | 3#箱变区域 | NB0312-HL0306 | NB0312 | HL0306 | 10 | ZRC-YJLHV22-0.6/1kV | 3×35
131 | 3#箱变区域 | NB0313-HL0307 | NB0313 | HL0307 | 12 | ZRC-YJLHV22-0.6/1kV | 3×35
132 | 3#箱变区域 | NB0314-HL0307 | NB0314 | HL0307 | 10 | ZRC-YJLHV22-0.6/1kV | 3×35
133 | 3#箱变区域 | NB0315-HL0308 | NB0315 | HL0308 | 12 | ZRC-YJLHV22-0.6/1kV | 3×35
134 | 3#箱变区域 | NB0316-HL0308 | NB0316 | HL0308 | 10 | ZRC-YJLHV22-0.6/1kV | 3×35
135 | 3#箱变区域 | NB0317-HL0309 | NB0317 | HL0309 | 12 | ZRC-YJLHV22-0.6/1kV | 3×35
136 | 3#箱变区域 | NB0318-HL0309 | NB0318 | HL0309 | 10 | ZRC-YJLHV22-0.6/1kV | 3×35
137 | 3#箱变区域 | NB0319-HL0310 | NB0319 | HL0310 | 12 | ZRC-YJLHV22-0.6/1kV | 3×35
138 | 3#箱变区域 | NB0320-HL0310 | NB0320 | HL0310 | 10 | ZRC-YJLHV22-0.6/1kV | 3×35
139 | 3#箱变区域 | NB0321-HL0311 | NB0321 | HL0311 | 12 | ZRC-YJLHV22-0.6/1kV | 3×35
140 | 3#箱变区域 | NB0322-HL0311 | NB0322 | HL0311 | 10 | ZRC-YJLHV22-0.6/1kV | 3×35
141 | 3#箱变区域 | NB0323-HL0312 | NB0323 | HL0312 | 12 | ZRC-YJLHV22-0.6/1kV | 3×35
142 | 3#箱变区域 | NB0324-HL0312 | NB0324 | HL0312 | 10 | ZRC-YJLHV22-0.6/1kV | 3×35
143 | 3#箱变区域 | NB0325-HL0313 | NB0325 | HL0313 | 12 | ZRC-YJLHV22-0.6/1kV | 3×35
144 | 3#箱变区域 | NB0326-HL0313 | NB0326 | HL0313 | 10 | ZRC-YJLHV22-0.6/1kV | 3×35
145 | 3#箱变区域 | NB0327-HL0314 | NB0327 | HL0314 | 12 | ZRC-YJLHV22-0.6/1kV | 3×35
146 | 3#箱变区域 | NB0328-HL0314 | NB0328 | HL0314 | 10 | ZRC-YJLHV22-0.6/1kV | 3×35
147 | 3#箱变区域 | NB0329-HL0315 | NB0329 | HL0315 | 12 | ZRC-YJLHV22-0.6/1kV | 3×35
148 | 3#箱变区域 | NB0330-HL0315 | NB0330 | HL0315 | 10 | ZRC-YJLHV22-0.6/1kV | 3×35
149 | 3#箱变区域 | NB0331-HL0316 | NB0331 | HL0316 | 12 | ZRC-YJLHV22-0.6/1kV | 3×35
150 | 3#箱变区域 | NB0332-HL0316 | NB0332 | HL0316 | 10 | ZRC-YJLHV22-0.6/1kV | 3×35
151 | 16#箱变区域 | NB1601-HL1601 | NB1601 | HL1601 | 12 | ZRC-YJLHV22-0.6/1kV | 3×35
152 | 16#箱变区域 | NB1602-HL1601 | NB1602 | HL1601 | 10 | ZRC-YJLHV22-0.6/1kV | 3×35
153 | 16#箱变区域 | NB1603-HL1602 | NB1603 | HL1602 | 12 | ZRC-YJLHV22-0.6/1kV | 3×35
154 | 16#箱变区域 | NB1604-HL1602 | NB1604 | HL1602 | 10 | ZRC-YJLHV22-0.6/1kV | 3×35
155 | 16#箱变区域 | NB1605-HL1603 | NB1605 | HL1603 | 12 | ZRC-YJLHV22-0.6/1kV | 3×35
156 | 16#箱变区域 | NB1606-HL1603 | NB1606 | HL1603 | 10 | ZRC-YJLHV22-0.6/1kV | 3×35
157 | 16#箱变区域 | NB1607-HL1604 | NB1607 | HL1604 | 12 | ZRC-YJLHV22-0.6/1kV | 3×35
158 | 16#箱变区域 | NB1608-HL1604 | NB1608 | HL1604 | 10 | ZRC-YJLHV22-0.6/1kV | 3×35
159 | 16#箱变区域 | NB1609-HL1605 | NB1609 | HL1605 | 12 | ZRC-YJLHV22-0.6/1kV | 3×35
160 | 16#箱变区域 | NB1610-HL1605 | NB1610 | HL1605 | 10 | ZRC-YJLHV22-0.6/1kV | 3×35
161 | 16#箱变区域 | NB1611-HL1606 | NB1611 | HL1606 | 12 | ZRC-YJLHV22-0.6/1kV | 3×35
162 | 16#箱变区域 | NB1612-HL1606 | NB1612 | HL1606 | 10 | ZRC-YJLHV22-0.6/1kV | 3×35
163 | 16#箱变区域 | NB1613-HL1607 | NB1613 | HL1607 | 12 | ZRC-YJLHV22-0.6/1kV | 3×35
164 | 16#箱变区域 | NB1614-HL1607 | NB1614 | HL1607 | 10 | ZRC-YJLHV22-0.6/1kV | 3×35
165 | 16#箱变区域 | NB1615-HL1608 | NB1615 | HL1608 | 12 | ZRC-YJLHV22-0.6/1kV | 3×35
166 | 16#箱变区域 | NB1616-HL1608 | NB1616 | HL1608 | 10 | ZRC-YJLHV22-0.6/1kV | 3×35
167 | 16#箱变区域 | NB1617-HL1609 | NB1617 | HL1609 | 12 | ZRC-YJLHV22-0.6/1kV | 3×35
168 | 16#箱变区域 | NB1618-HL1609 | NB1618 | HL1609 | 10 | ZRC-YJLHV22-0.6/1kV | 3×35
169 | 16#箱变区域 | NB1619-HL1610 | NB1619 | HL1610 | 12 | ZRC-YJLHV22-0.6/1kV | 3×35
170 | 16#箱变区域 | NB1620-HL1610 | NB1620 | HL1610 | 10 | ZRC-YJLHV22-0.6/1kV | 3×35
171 | 16#箱变区域 | NB1621-HL1611 | NB1621 | HL1611 | 12 | ZRC-YJLHV22-0.6/1kV | 3×35
172 | 16#箱变区域 | NB1622-HL1611 | NB1622 | HL1611 | 10 | ZRC-YJLHV22-0.6/1kV | 3×35
173 | 16#箱变区域 | NB1623-HL1612 | NB1623 | HL1612 | 12 | ZRC-YJLHV22-0.6/1kV | 3×35
174 | 16#箱变区域 | NB1624-HL1612 | NB1624 | HL1612 | 10 | ZRC-YJLHV22-0.6/1kV | 3×35
175 | 16#箱变区域 | NB1625-HL1613 | NB1625 | HL1613 | 12 | ZRC-YJLHV22-0.6/1kV | 3×35
176 | 16#箱变区域 | NB1626-HL1613 | NB1626 | HL1613 | 10 | ZRC-YJLHV22-0.6/1kV | 3×35
177 | 16#箱变区域 | NB1627-HL1614 | NB1627 | HL1614 | 12 | ZRC-YJLHV22-0.6/1kV | 3×35
178 | 16#箱变区域 | NB1628-HL1614 | NB1628 | HL1614 | 10 | ZRC-YJLHV22-0.6/1kV | 3×35
179 | 16#箱变区域 | NB1629-HL1615 | NB1629 | HL1615 | 12 | ZRC-YJLHV22-0.6/1kV | 3×35
180 | 16#箱变区域 | NB1630-HL1615 | NB1630 | HL1615 | 10 | ZRC-YJLHV22-0.6/1kV | 3×35
181 | 16#箱变区域 | NB1631-HL1616 | NB1631 | HL1616 | 12 | ZRC-YJLHV22-0.6/1kV | 3×35
182 | 16#箱变区域 | NB1632-HL1616 | NB1632 | HL1616 | 10 | ZRC-YJLHV22-0.6/1kV | 3×35
183 | 14#箱变区域 | NB1421-HL1411 | NB1421 | HL1411 | 12 | ZRC-YJLHV22-0.6/1kV | 3×35
184 | 14#箱变区域 | NB1422-HL1411 | NB1422 | HL1411 | 10 | ZRC-YJLHV22-0.6/1kV | 3×35
185 | 14#箱变区域 | NB1423-HL1412 | NB1423 | HL1412 | 12 | ZRC-YJLHV22-0.6/1kV | 3×35
186 | 14#箱变区域 | NB1424-HL1412 | NB1424 | HL1412 | 10 | ZRC-YJLHV22-0.6/1kV | 3×35
187 | 14#箱变区域 | NB1425-HL1413 | NB1425 | HL1413 | 12 | ZRC-YJLHV22-0.6/1kV | 3×35
188 | 14#箱变区域 | NB1426-HL1413 | NB1426 | HL1413 | 10 | ZRC-YJLHV22-0.6/1kV | 3×35
189 | 14#箱变区域 | NB1427-HL1414 | NB1427 | HL1414 | 12 | ZRC-YJLHV22-0.6/1kV | 3×35
190 | 14#箱变区域 | NB1428-HL1414 | NB1428 | HL1414 | 10 | ZRC-YJLHV22-0.6/1kV | 3×35
191 | 14#箱变区域 | NB1429-HL1415 | NB1429 | HL1415 | 12 | ZRC-YJLHV22-0.6/1kV | 3×35
192 | 14#箱变区域 | NB1430-HL1415 | NB1430 | HL1415 | 10 | ZRC-YJLHV22-0.6/1kV | 3×35
193 | 15#箱变区域 | NB1517-HL1509 | NB1517 | HL1509 | 12 | ZRC-YJLHV22-0.6/1kV | 3×35
194 | 15#箱变区域 | NB1518-HL1509 | NB1518 | HL1509 | 10 | ZRC-YJLHV22-0.6/1kV | 3×35
195 | 15#箱变区域 | NB1519-HL1510 | NB1519 | HL1510 | 12 | ZRC-YJLHV22-0.6/1kV | 3×35
196 | 15#箱变区域 | NB1520-HL1510 | NB1520 | HL1510 | 10 | ZRC-YJLHV22-0.6/1kV | 3×35
197 | 15#箱变区域 | NB1521-HL1511 | NB1521 | HL1511 | 12 | ZRC-YJLHV22-0.6/1kV | 3×35
198 | 15#箱变区域 | NB1522-HL1511 | NB1522 | HL1511 | 10 | ZRC-YJLHV22-0.6/1kV | 3×35
199 | 15#箱变区域 | NB1523-HL1512 | NB1523 | HL1512 | 12 | ZRC-YJLHV22-0.6/1kV | 3×35
200 | 15#箱变区域 | NB1524-HL1512 | NB1524 | HL1512 | 10 | ZRC-YJLHV22-0.6/1kV | 3×35
201 | 15#箱变区域 | NB1525-HL1513 | NB1525 | HL1513 | 12 | ZRC-YJLHV22-0.6/1kV | 3×35
202 | 15#箱变区域 | NB1526-HL1513 | NB1526 | HL1513 | 10 | ZRC-YJLHV22-0.6/1kV | 3×35
203 | 15#箱变区域 | NB1527-HL1514 | NB1527 | HL1514 | 12 | ZRC-YJLHV22-0.6/1kV | 3×35
204 | 15#箱变区域 | NB1528-HL1514 | NB1528 | HL1514 | 10 | ZRC-YJLHV22-0.6/1kV | 3×35
205 | 15#箱变区域 | NB1529-HL1515 | NB1529 | HL1515 | 12 | ZRC-YJLHV22-0.6/1kV | 3×35
206 | 15#箱变区域 | NB1530-HL1515 | NB1530 | HL1515 | 10 | ZRC-YJLHV22-0.6/1kV | 3×35
207 | 15#箱变区域 | NB1531-HL1516 | NB1531 | HL1516 | 12 | ZRC-YJLHV22-0.6/1kV | 3×35
208 | 15#箱变区域 | NB1532-HL1516 | NB1532 | HL1516 | 10 | ZRC-YJLHV22-0.6/1kV | 3×35
209 | 17#箱变区域 | NB1727-HL1714 | NB1727 | HL1714 | 12 | ZRC-YJLHV22-0.6/1kV | 3×35
210 | 17#箱变区域 | NB1728-HL1714 | NB1728 | HL1714 | 10 | ZRC-YJLHV22-0.6/1kV | 3×35
211 | 17#箱变区域 | NB1729-HL1715 | NB1729 | HL1715 | 12 | ZRC-YJLHV22-0.6/1kV | 3×35
212 | 17#箱变区域 | NB1730-HL1715 | NB1730 | HL1715 | 10 | ZRC-YJLHV22-0.6/1kV | 3×35
213 | 17#箱变区域 | NB1731-HL1716 | NB1731 | HL1716 | 12 | ZRC-YJLHV22-0.6/1kV | 3×35
214 | 17#箱变区域 | NB1732-HL1716 | NB1732 | HL1716 | 10 | ZRC-YJLHV22-0.6/1kV | 3×35
215 | 8#箱变区域 | NB0811-HL0806 | NB0811 | HL0806 | 10 | ZRC-YJLHV22-0.6/1kV | 3×35
216 | 8#箱变区域 | NB0812-HL0806 | NB0812 | HL0806 | 10 | ZRC-YJLHV22-0.6/1kV | 3×35
217 | 8#箱变区域 | NB0813-HL0807 | NB0813 | HL0807 | 10 | ZRC-YJLHV22-0.6/1kV | 3×35
218 | 8#箱变区域 | NB0814-HL0807 | NB0814 | HL0807 | 10 | ZRC-YJLHV22-0.6/1kV | 3×35
汇流箱至箱变电缆
1 | 6#箱变区域 | HL0601-6#XB | HL0601 | 6#XB | 335 | ZRC-YJLHV22-0.6/1kV | 3×95 |  | 距离超过200米用95截面
2 | 6#箱变区域 | HL0602-6#XB | HL0602 | 6#XB | 315 | ZRC-YJLHV22-0.6/1kV | 3×95 |  | 距离超过200米用95截面
3 | 6#箱变区域 | HL0603-6#XB | HL0603 | 6#XB | 275 | ZRC-YJLHV22-0.6/1kV | 3×95 |  | 距离超过200米用95截面
4 | 6#箱变区域 | HL0604-6#XB | HL0604 | 6#XB | 255 | ZRC-YJLHV22-0.6/1kV | 3×95 |  | 距离超过200米用95截面
5 | 6#箱变区域 | HL0605-6#XB | HL0605 | 6#XB | 205 | ZRC-YJLHV22-0.6/1kV | 3×95 |  | 距离超过200米用95截面
6 | 6#箱变区域 | HL0606-6#XB | HL0606 | 6#XB | 190 | ZRC-YJLHV22-0.6/1kV | 3×70
7 | 6#箱变区域 | HL0607-6#XB | HL0607 | 6#XB | 130 | ZRC-YJLHV22-0.6/1kV | 3×70
8 | 6#箱变区域 | HL0608-6#XB | HL0608 | 6#XB | 80 | ZRC-YJLHV22-0.6/1kV | 3×70
9 | 6#箱变区域 | HL0609-6#XB | HL0609 | 6#XB | 20 | ZRC-YJLHV22-0.6/1kV | 3×70
10 | 6#箱变区域 | HL0610-6#XB | HL0610 | 6#XB | 215 | ZRC-YJLHV22-0.6/1kV | 3×95 |  | 距离超过200米用95截面
11 | 6#箱变区域 | HL0611-6#XB | HL0611 | 6#XB | 240 | ZRC-YJLHV22-0.6/1kV | 3×95 |  | 距离超过200米用95截面
12 | 6#箱变区域 | HL0612-6#XB | HL0612 | 6#XB | 330 | ZRC-YJLHV22-0.6/1kV | 3×95 |  | 距离超过200米用95截面
13 | 6#箱变区域 | HL0613-6#XB | HL0613 | 6#XB | 180 | ZRC-YJLHV22-0.6/1kV | 3×70
14 | 6#箱变区域 | HL0614-6#XB | HL0614 | 6#XB | 150 | ZRC-YJLHV22-0.6/1kV | 3×70
15 | 6#箱变区域 | HL0615-6#XB | HL0615 | 6#XB | 130 | ZRC-YJLHV22-0.6/1kV | 3×70
16 | 9#箱变区域 | HL0901-9#XB | HL0901 | 9#XB | 330 | ZRC-YJLHV22-0.6/1kV | 3×95 |  | 距离超过200米用95截面
17 | 9#箱变区域 | HL0902-9#XB | HL0902 | 9#XB | 330 | ZRC-YJLHV22-0.6/1kV | 3×95 |  | 距离超过200米用95截面
18 | 9#箱变区域 | HL0903-9#XB | HL0903 | 9#XB | 260 | ZRC-YJLHV22-0.6/1kV | 3×70
19 | 9#箱变区域 | HL0904-9#XB | HL0904 | 9#XB | 320 | ZRC-YJLHV22-0.6/1kV | 3×70
20 | 9#箱变区域 | HL0905-9#XB | HL0905 | 9#XB | 230 | ZRC-YJLHV22-0.6/1kV | 3×70
21 | 9#箱变区域 | HL0906-9#XB | HL0906 | 9#XB | 140 | ZRC-YJLHV22-0.6/1kV | 3×70
22 | 9#箱变区域 | HL0907-9#XB | HL0907 | 9#XB | 130 | ZRC-YJLHV22-0.6/1kV | 3×70
23 | 9#箱变区域 | HL0908-9#XB | HL0908 | 9#XB | 50 | ZRC-YJLHV22-0.6/1kV | 3×70
24 | 9#箱变区域 | HL0909-9#XB | HL0909 | 9#XB | 120 | ZRC-YJLHV22-0.6/1kV | 3×70
25 | 9#箱变区域 | HL0910-9#XB | HL0910 | 9#XB | 100 | ZRC-YJLHV22-0.6/1kV | 3×70
26 | 9#箱变区域 | HL0911-9#XB | HL0911 | 9#XB | 125 | ZRC-YJLHV22-0.6/1kV | 3×70
27 | 9#箱变区域 | HL0912-9#XB | HL0912 | 9#XB | 150 | ZRC-YJLHV22-0.6/1kV | 3×70
28 | 9#箱变区域 | HL0913-9#XB | HL0913 | 9#XB | 165 | ZRC-YJLHV22-0.6/1kV | 3×70
29 | 9#箱变区域 | HL0914-9#XB | HL0914 | 9#XB | 175 | ZRC-YJLHV22-0.6/1kV | 3×70
30 | 9#箱变区域 | HL0915-9#XB | HL0915 | 9#XB | 155 | ZRC-YJLHV22-0.6/1kV | 3×70
31 | 11#箱变区域 | HL1101-11#XB | HL1101 | 11#XB | 70 | ZRC-YJLHV22-0.6/1kV | 3×70
32 | 11#箱变区域 | HL1102-11#XB | HL1102 | 11#XB | 95 | ZRC-YJLHV22-0.6/1kV | 3×70
33 | 11#箱变区域 | HL1103-11#XB | HL1103 | 11#XB | 115 | ZRC-YJLHV22-0.6/1kV | 3×70
34 | 11#箱变区域 | HL1104-11#XB | HL1104 | 11#XB | 135 | ZRC-YJLHV22-0.6/1kV | 3×70
35 | 11#箱变区域 | HL1105-11#XB | HL1105 | 11#XB | 155 | ZRC-YJLHV22-0.6/1kV | 3×70
36 | 11#箱变区域 | HL1106-11#XB | HL1106 | 11#XB | 175 | ZRC-YJLHV22-0.6/1kV | 3×70
37 | 11#箱变区域 | HL1107-11#XB | HL1107 | 11#XB | 195 | ZRC-YJLHV22-0.6/1kV | 3×70
38 | 11#箱变区域 | HL1108-11#XB | HL1108 | 11#XB | 210 | ZRC-YJLHV22-0.6/1kV | 3×95 |  | 距离超过200米用95截面
39 | 11#箱变区域 | HL1109-11#XB | HL1109 | 11#XB | 230 | ZRC-YJLHV22-0.6/1kV | 3×95 |  | 距离超过200米用95截面
40 | 11#箱变区域 | HL1110-11#XB | HL1110 | 11#XB | 250 | ZRC-YJLHV22-0.6/1kV | 3×95 |  | 距离超过200米用95截面
41 | 11#箱变区域 | HL1111-11#XB | HL1111 | 11#XB | 260 | ZRC-YJLHV22-0.6/1kV | 3×95 |  | 距离超过200米用95截面
42 | 11#箱变区域 | HL1112-11#XB | HL1112 | 11#XB | 280 | ZRC-YJLHV22-0.6/1kV | 3×95 |  | 距离超过200米用95截面
43 | 7#箱变区域 | HL0713-7#XB | HL0713 | 7#XB | 165 | ZRC-YJLHV22-0.6/1kV | 3×70
44 | 7#箱变区域 | HL0714-7#XB | HL0714 | 7#XB | 255 | ZRC-YJLHV22-0.6/1kV | 3×95 |  | 距离超过200米用95截面
45 | 7#箱变区域 | HL0715-7#XB | HL0715 | 7#XB | 290 | ZRC-YJLHV22-0.6/1kV | 3×95 |  | 距离超过200米用95截面
46 | 7#箱变区域 | HL0716-7#XB | HL0716 | 7#XB | 305 | ZRC-YJLHV22-0.6/1kV | 3×95 |  | 距离超过200米用95截面
47 | 2#箱变区域 | HL0201-2#XB | HL0201 | 2#XB | 150 | ZRC-YJLHV22-0.6/1kV | 3×70
48 | 2#箱变区域 | HL0202-2#XB | HL0202 | 2#XB | 145 | ZRC-YJLHV22-0.6/1kV | 3×70
49 | 2#箱变区域 | HL0203-2#XB | HL0203 | 2#XB | 120 | ZRC-YJLHV22-0.6/1kV | 3×70
50 | 2#箱变区域 | HL0204-2#XB | HL0204 | 2#XB | 115 | ZRC-YJLHV22-0.6/1kV | 3×70
51 | 2#箱变区域 | HL0205-2#XB | HL0205 | 2#XB | 105 | ZRC-YJLHV22-0.6/1kV | 3×70
52 | 2#箱变区域 | HL0206-2#XB | HL0206 | 2#XB | 100 | ZRC-YJLHV22-0.6/1kV | 3×70
53 | 2#箱变区域 | HL0207-2#XB | HL0207 | 2#XB | 80 | ZRC-YJLHV22-0.6/1kV | 3×70
54 | 2#箱变区域 | HL0208-2#XB | HL0208 | 2#XB | 65 | ZRC-YJLHV22-0.6/1kV | 3×70
55 | 2#箱变区域 | HL0209-2#XB | HL0209 | 2#XB | 45 | ZRC-YJLHV22-0.6/1kV | 3×70
56 | 2#箱变区域 | HL0210-2#XB | HL0210 | 2#XB | 75 | ZRC-YJLHV22-0.6/1kV | 3×70
57 | 2#箱变区域 | HL0211-2#XB | HL0211 | 2#XB | 95 | ZRC-YJLHV22-0.6/1kV | 3×70
58 | 2#箱变区域 | HL0212-2#XB | HL0212 | 2#XB | 115 | ZRC-YJLHV22-0.6/1kV | 3×70
59 | 2#箱变区域 | HL0213-2#XB | HL0213 | 2#XB | 135 | ZRC-YJLHV22-0.6/1kV | 3×70
60 | 2#箱变区域 | HL0214-2#XB | HL0214 | 2#XB | 155 | ZRC-YJLHV22-0.6/1kV | 3×70
61 | 2#箱变区域 | HL0215-2#XB | HL0215 | 2#XB | 125 | ZRC-YJLHV22-0.6/1kV | 3×70
62 | 3#箱变区域 | HL0301-3#XB | HL0301 | 3#XB | 40 | ZRC-YJLHV22-0.6/1kV | 3×70
63 | 3#箱变区域 | HL0302-3#XB | HL0302 | 3#XB | 55 | ZRC-YJLHV22-0.6/1kV | 3×70
64 | 3#箱变区域 | HL0303-3#XB | HL0303 | 3#XB | 67 | ZRC-YJLHV22-0.6/1kV | 3×70
65 | 3#箱变区域 | HL0304-3#XB | HL0304 | 3#XB | 80 | ZRC-YJLHV22-0.6/1kV | 3×70
66 | 3#箱变区域 | HL0305-3#XB | HL0305 | 3#XB | 95 | ZRC-YJLHV22-0.6/1kV | 3×70
67 | 3#箱变区域 | HL0306-3#XB | HL0306 | 3#XB | 110 | ZRC-YJLHV22-0.6/1kV | 3×70
68 | 3#箱变区域 | HL0307-3#XB | HL0307 | 3#XB | 125 | ZRC-YJLHV22-0.6/1kV | 3×70
69 | 3#箱变区域 | HL0308-3#XB | HL0308 | 3#XB | 140 | ZRC-YJLHV22-0.6/1kV | 3×70
70 | 3#箱变区域 | HL0309-3#XB | HL0309 | 3#XB | 155 | ZRC-YJLHV22-0.6/1kV | 3×70
71 | 3#箱变区域 | HL0310-3#XB | HL0310 | 3#XB | 175 | ZRC-YJLHV22-0.6/1kV | 3×70
72 | 3#箱变区域 | HL0311-3#XB | HL0311 | 3#XB | 187 | ZRC-YJLHV22-0.6/1kV | 3×70
73 | 3#箱变区域 | HL0312-3#XB | HL0312 | 3#XB | 202 | ZRC-YJLHV22-0.6/1kV | 3×95 |  | 距离超过200米用95截面
74 | 3#箱变区域 | HL0313-3#XB | HL0313 | 3#XB | 215 | ZRC-YJLHV22-0.6/1kV | 3×95 |  | 距离超过200米用95截面
75 | 3#箱变区域 | HL0314-3#XB | HL0314 | 3#XB | 218 | ZRC-YJLHV22-0.6/1kV | 3×95 |  | 距离超过200米用95截面
76 | 3#箱变区域 | HL0315-3#XB | HL0315 | 3#XB | 240 | ZRC-YJLHV22-0.6/1kV | 3×95 |  | 距离超过200米用95截面
77 | 3#箱变区域 | HL0316-3#XB | HL0316 | 3#XB | 275 | ZRC-YJLHV22-0.6/1kV | 3×95 |  | 距离超过200米用95截面
78 | 16#箱变区域 | HL1601-16#XB | HL1601 | 16#XB | 20 | ZRC-YJLHV22-0.6/1kV | 3×70
79 | 16#箱变区域 | HL1602-16#XB | HL1602 | 16#XB | 80 | ZRC-YJLHV22-0.6/1kV | 3×70
80 | 16#箱变区域 | HL1603-16#XB | HL1603 | 16#XB | 92 | ZRC-YJLHV22-0.6/1kV | 3×70
81 | 16#箱变区域 | HL1604-16#XB | HL1604 | 16#XB | 104 | ZRC-YJLHV22-0.6/1kV | 3×70
82 | 16#箱变区域 | HL1605-16#XB | HL1605 | 16#XB | 116 | ZRC-YJLHV22-0.6/1kV | 3×70
83 | 16#箱变区域 | HL1606-16#XB | HL1606 | 16#XB | 128 | ZRC-YJLHV22-0.6/1kV | 3×70
84 | 16#箱变区域 | HL1607-16#XB | HL1607 | 16#XB | 140 | ZRC-YJLHV22-0.6/1kV | 3×70
85 | 16#箱变区域 | HL1608-16#XB | HL1608 | 16#XB | 152 | ZRC-YJLHV22-0.6/1kV | 3×70
86 | 16#箱变区域 | HL1609-16#XB | HL1609 | 16#XB | 164 | ZRC-YJLHV22-0.6/1kV | 3×70
87 | 16#箱变区域 | HL1610-16#XB | HL1610 | 16#XB | 176 | ZRC-YJLHV22-0.6/1kV | 3×70
88 | 16#箱变区域 | HL1611-16#XB | HL1611 | 16#XB | 188 | ZRC-YJLHV22-0.6/1kV | 3×70
89 | 16#箱变区域 | HL1612-16#XB | HL1612 | 16#XB | 200 | ZRC-YJLHV22-0.6/1kV | 3×70
90 | 16#箱变区域 | HL1613-16#XB | HL1613 | 16#XB | 210 | ZRC-YJLHV22-0.6/1kV | 3×95 |  | 距离超过200米用95截面
91 | 16#箱变区域 | HL1614-16#XB | HL1614 | 16#XB | 220 | ZRC-YJLHV22-0.6/1kV | 3×95 |  | 距离超过200米用95截面
92 | 16#箱变区域 | HL1615-16#XB | HL1615 | 16#XB | 230 | ZRC-YJLHV22-0.6/1kV | 3×95 |  | 距离超过200米用95截面
93 | 16#箱变区域 | HL1616-16#XB | HL1616 | 16#XB | 230 | ZRC-YJLHV22-0.6/1kV | 3×95 |  | 距离超过200米用95截面
94 | 14#箱变区域 | HL1411-14#XB | HL1411 | 14#XB | 150 | ZRC-YJLHV22-0.6/1kV | 3×70
95 | 14#箱变区域 | HL1412-14#XB | HL1412 | 14#XB | 100 | ZRC-YJLHV22-0.6/1kV | 3×70
96 | 14#箱变区域 | HL1413-14#XB | HL1413 | 14#XB | 75 | ZRC-YJLHV22-0.6/1kV | 3×70
97 | 14#箱变区域 | HL1414-14#XB | HL1414 | 14#XB | 58 | ZRC-YJLHV22-0.6/1kV | 3×70
98 | 14#箱变区域 | HL1415-14#XB | HL1415 | 14#XB | 44 | ZRC-YJLHV22-0.6/1kV | 3×70
99 | 14#箱变区域 | HL1416-14#XB | HL1416 | 14#XB | 30 | ZRC-YJLHV22-0.6/1kV | 3×70
100 | 15#箱变区域 | HL1509-15#XB | HL1509 | 15#XB | 120 | ZRC-YJLHV22-0.6/1kV | 3×70
101 | 15#箱变区域 | HL1510-15#XB | HL1510 | 15#XB | 105 | ZRC-YJLHV22-0.6/1kV | 3×70
102 | 15#箱变区域 | HL1511-15#XB | HL1511 | 15#XB | 90 | ZRC-YJLHV22-0.6/1kV | 3×70
103 | 15#箱变区域 | HL1512-15#XB | HL1512 | 15#XB | 75 | ZRC-YJLHV22-0.6/1kV | 3×70
104 | 15#箱变区域 | HL1513-15#XB | HL1513 | 15#XB | 60 | ZRC-YJLHV22-0.6/1kV | 3×70
105 | 15#箱变区域 | HL1514-15#XB | HL1514 | 15#XB | 50 | ZRC-YJLHV22-0.6/1kV | 3×70
106 | 15#箱变区域 | HL1515-15#XB | HL1515 | 15#XB | 35 | ZRC-YJLHV22-0.6/1kV | 3×70
107 | 15#箱变区域 | HL1516-15#XB | HL1516 | 15#XB | 20 | ZRC-YJLHV22-0.6/1kV | 3×70
108 | 17#箱变区域 | HL1714-17#XB | HL1714 | 17#XB | 74 | ZRC-YJLHV22-0.6/1kV | 3×70
109 | 17#箱变区域 | HL1715-17#XB | HL1715 | 17#XB | 62 | ZRC-YJLHV22-0.6/1kV | 3×70
110 | 17#箱变区域 | HL1716-17#XB | HL1716 | 17#XB | 50 | ZRC-YJLHV22-0.6/1kV | 3×70
111 | 8#箱变区域 | HL0806-8#XB | HL0806 | 8#XB | 415 | ZRC-YJLHV22-0.6/1kV | 3×95 |  | 距离超过200米用95截面
112 | 8#箱变区域 | HL0807-8#XB | HL0807 | 8#XB | 365 | ZRC-YJLHV22-0.6/1kV | 3×95 |  | 距离超过200米用95截面
10kV集电线路电缆
1 | 10kV集电线路 | 01BAA01GH00601 | 汇流站1013开关 | #06箱变 | 600 | ZRC-YJV22-8.7/12 | 3×185
2 | 10kV集电线路 | 01BAA01GH00602 | #06箱变 | #09箱变 | 280 | ZRC-YJV22-8.7/12 | 3×120
3 | 10kV集电线路 | 01BAA01GH00603 | #09箱变 | #11箱变 | 130 | ZRC-YJV22-8.7/12 | 3×120
4 | 10kV集电线路 | 01BAA01GH00501 | 汇流站1012开关 | #02箱变 | 180 | ZRC-YJV22-8.7/12 | 3×185
5 | 10kV集电线路 | 01BAA01GH00502 | #02箱变 | #03箱变 | 150 | ZRC-YJV22-8.7/12 | 3×120
6 | 10kV集电线路 | 01BAA01GH00503 | #03箱变 | #16箱变 | 110 | ZRC-YJV22-8.7/12 | 3×120
通信光缆
1 |  | GL-01 | 汇集站二次舱 | 2#箱变 | 220 | 12芯铠装单模光缆
2 |  | GL-02 | 2#箱变 | 3#箱变 | 160 | 12芯铠装单模光缆
3 |  | GL-03 | 3#箱变 | 16#箱变 | 110 | 12芯铠装单模光缆
4 |  | GL-04 | 16#箱变 | 6#箱变 | 380 | 12芯铠装单模光缆
5 |  | GL-05 | 6#箱变 | 9#箱变 | 280 | 12芯铠装单模光缆
6 |  | GL-06 | 9#箱变 | 11#箱变 | 130 | 12芯铠装单模光缆

## 汇总
电缆汇总表
序号 | 名称 | 规格 | 单位 | 数量 | 备注
1 | 光伏专用电缆 | PV1-F-0.9/1.8kV | 米 | 174372
2 | 低压电缆 | ZRC-YJLHV22-0.6/1kV，3x35 | 米 | 2425
3 | 低压电缆 | ZRC-YJLHV22-0.6/1kV，3x70 | 米 | 9132
4 | 低压电缆 | ZRC-YJLHV22-0.6/1kV，3x95 | 米 | 8030
5 | 高压电缆 | ZRC-YJLHV22-8.7/12，3x120 | 米 | 670
6 | 高压电缆 | ZRC-YJLHV22-8.7/12，3x185 | 米 | 780
7 | 光缆 | 12芯铠装单模光缆 | 米 | 1280

## Sheet1
行标签 | 计数项:长度
PV1-F-0.9/1.8kV | 3204
1×4 | 3204
ZRC-YJLHV22-0.6/1kV | 309
3×35 | 205
3×70 | 78
3×95 | 26
ZRC-YJV22-8.7/12 | 6
3×185 | 2
3×120 | 4
(空白) | 6
(空白)
12芯铠装单模光缆 | 6
总计 | 3525