## 封-1 招标工程量清单封面
|  | 伊犁新天煤化工有限责任公司新建生产运维楼项目 |  | 工程
招标工程量清单
招 标 人：
(单位盖章)
造价咨询人：
(单位盖章)
年 月 日
封—1

## 扉-1 招标工程量清单扉页
|  | 伊犁新天煤化工有限责任公司新建生产运维楼项目 |  | 工程
招标工程量清单
招 标 人： |  |  | 造价咨询人：
| (单位盖章) |  |  |  | (单位资质专用章)
法定代表人 或其授权人： |  |  | 法定代表人 或其授权人：
| (签字或盖章) |  |  |  | (签字或盖章)
编 制 人： |  |  | 复 核 人：
| (造价人员签字盖专用章) |  |  |  | (造价工程师签字盖专用章)
编 制 时 间： | 年 月 日 |  | 复 核 时 间： |  | 年 月 日
扉—1

## 表-02 建设项目投标报价汇总表
建设项目投标报价汇总表
工程名称：伊犁新天煤化工有限责任公司新建生产运维楼项目 |  |  |  | 第 1 页 共 1 页
序号 | 单项工程名称 | 金额（元） | 其中: （元）
|  |  | 暂估价 |  | 安全生产费 | 规费
1 | 建筑及道路
2 | 安装
3 | 安全绩效考核金(合同金额小于1000万元，以合同总价的5%计取，大于1000万元，以50万元计取)
合计
注：本表适用于建设项目招标控制价或投标报价的汇总。
表-02

## 表-04 单位工程投标报价汇总表【建筑工程】
单位工程投标报价汇总表
工程名称：建筑工程 |  | 标段：伊犁新天煤化工有限责任公司新建生产运维楼项目 |  | 第 1 页 共 2 页
序号 | 汇总内容 |  | 金额(元) |  | 其中：暂估价(元)
一 | 分部分项工程费
1.1 | 土石方工程
1.2 | 桩基工程
1.3 | 砌筑工程
1.4 | 混凝土及钢筋混凝土工程
1.5 | 金属结构工程
1.6 | 门窗工程
1.7 | 屋面及防水工程
1.8 | 保温、隔热、防腐工程
1.9 | 楼地面装饰工程
1.10 | 墙、柱面装饰与隔断、幕墙工程
1.11 | 天棚工程
1.12 | 油漆、涂料、裱糊工程
1.13 | 其他装饰工程
二 | 措施项目费
2.1 | 单价措施项目费
2.2 | 总价措施项目费
2.21 | 其中：安全文明施工费
三 | 其他项目费
3.1 | 暂列金额
3.2 | 暂估价
3.3 | 计日工
3.4 | 总承包服务费
四 | 规费
五 | 税前工程造价
六 | 税金
注：本表适用于单位工程招标控制价或投标报价的汇总，如无单位工程划分，单项工程也使用本表汇总
表—04
单位工程投标报价汇总表
工程名称：建筑工程 |  | 标段：伊犁新天煤化工有限责任公司新建生产运维楼项目 |  | 第 2 页 共 2 页
投标报价合计=一+二+三+四+六
注：本表适用于单位工程招标控制价或投标报价的汇总，如无单位工程划分，单项工程也使用本表汇总
表—04

## 表-11 总价措施项目清单与计价表【建筑工程】
总价措施项目清单与计价表
工程名称：建筑工程 |  |  | 标段：伊犁新天煤化工有限责任公司新建生产运维楼项目 |  |  |  |  | 第 1 页 共 2 页
序号 | 项目编码 | 项目名称 |  | 计算基础 | 费率(%) | 金额(元) | 调整费率(%) |  | 调整后金额(元) | 备注
1 | 011707001001 | 安全文明施工
2 | 011707001002 | 其中：环境保护费、文明施工费、安全施工费 |  | 分部分项人工费+分部分项机械费+单价措施项目人工费+单价措施项目机械费
3 | 011707001003 | 其中：临时设施费 |  | 分部分项人工费+分部分项机械费+单价措施项目人工费+单价措施项目机械费
4 | 011707001004 | 其中：智慧工地基础配置费
5 | 011707002001 | 夜间施工增加费 | [7 empty] | 按实际发生计取，不发生不计取。
6 | 011707004001 | 二次搬运费 |  | 分部分项人工费+分部分项机械费+单价措施项目人工费+单价措施项目机械费
7 | 011707005001 | 冬雨季施工增加费 | [7 empty] | 不发生不计取，在编制施工招标文件时依据工程实际情况，结合市场编制费用清单。
8 | 011707007001 | 已完工程及设备保护费 |  | 分部分项人工费+分部分项机械费+单价措施项目人工费+单价措施项目机械费
9 | X011707008001 | 工程定位复测、点交清理费 |  | 分部分项人工费+分部分项机械费+单价措施项目人工费+单价措施项目机械费
10 | X011707010001 | 检验试验费
11 | X011707010002 | 其中：自检试验费
12 | X011707010003 | 其中：检验试验配合费 |  | 分部分项人工费+分部分项机械费+单价措施项目人工费+单价措施项目机械费
13 | X011707011001 | 特殊地区增加费 | [7 empty] | 结合工程实际情
编制人（造价人员）： | [7 empty] | 复核人（造价工程师）：
注：1.“计算基础”中安全文明施工费可为“定额基价”、“定额人工费”或“定额人工费+定额机械费”，其他项目可为“定额人工费”或“定额人工费+定额机械费”。 2.按施工方案计算的措施费，若无“计算基础”和“费率”的数值，也可只填“金额”数值，但应在备注栏说明施工方案出处或计算方法。
表-11
总价措施项目清单与计价表
工程名称：建筑工程 |  |  | 标段：伊犁新天煤化工有限责任公司新建生产运维楼项目 |  |  |  |  | 第 2 页 共 2 页
序号 | 项目编码 | 项目名称 |  | 计算基础 | 费率(%) | 金额(元) | 调整费率(%) |  | 调整后金额(元) | 备注
况，按相关规定计取(高海拔地区施工增加费计算过程详见【取费设置】-【高海拔地区施工增加费】功能界面)
14 | 01B991001001 | 竣工档案编制费 |  | 分部分项人工费+分部分项机械费+单价措施项目人工费+单价措施项目机械费
合 计
编制人（造价人员）： | [7 empty] | 复核人（造价工程师）：
注：1.“计算基础”中安全文明施工费可为“定额基价”、“定额人工费”或“定额人工费+定额机械费”，其他项目可为“定额人工费”或“定额人工费+定额机械费”。 2.按施工方案计算的措施费，若无“计算基础”和“费率”的数值，也可只填“金额”数值，但应在备注栏说明施工方案出处或计算方法。
表-11

## 表-12 其他项目清单与计价汇总表【建筑工程】
其他项目清单与计价汇总表
工程名称：建筑工程 |  | 标段：伊犁新天煤化工有限责任公司新建生产运维楼项目 |  |  | 第 1 页 共 1 页
序号 | 项目名称 |  | 金额(元) | 结算金额(元) |  | 备注
1 | 暂列金额 |  |  |  |  | 明细详见表-12-1
2 | 暂估价
2.1 | 材料暂估价 |  | — |  |  | 明细详见表-12-2
2.2 | 专业工程暂估价 |  |  |  |  | 明细详见表-12-3
2.3 | 施工技术专项措施项目暂估价 |  |  |  |  | 明细详见表-12-7
3 | 计日工 |  |  |  |  | 明细详见表-12-4
4 | 总承包服务费 |  |  |  |  | 明细详见表-12-5
合 计 | [5 empty] | —
注：材料（工程设备）暂估单价进入清单项目综合单价，此处不汇总。
表-12

## 表-12-1 暂列金额明细表【建筑工程】
暂列金额明细表
工程名称：建筑工程 |  | 标段：伊犁新天煤化工有限责任公司新建生产运维楼项目 |  |  | 第 1 页 共 1 页
序号 | 项目名称 |  | 计量单位 | 暂定金额(元) |  | 备注
1
合 计 | [5 empty] | —
注：此表由招标人填写，如不能详列，也可只列暂列金额总额，投标人应将上述暂列金额计入投标总价中。
表—12—1

## 表-12-2 材料(工程设备)暂估价及调整表【建筑工程】
材料（工程设备）暂估单价及调整表
工程名称：建筑工程 |  |  | 标段：伊犁新天煤化工有限责任公司新建生产运维楼项目 | [7 empty] | 第 1 页 共 1 页
序号 | 材料(工程设备)名称、规格、型号 | 计量单位 |  | 数量 |  | 暂估(元) |  | 确认(元) |  | 差额±(元) |  |  | 备注
|  |  |  | 暂估 | 确认 | 单价 | 合价 | 单价 | 合价 | 单价 |  | 合价
合计
注：1.此表由招标人填写“暂估单价”，并在备注栏说明暂估价的材料、工程设备拟用在那些清单项目上，投标人应将上述材料、工程设备暂估单价计入工程量清单综合单价报价中
表—12—2

## 表-12-3 专业工程暂估价及结算价表【建筑工程】
专业工程暂估价及结算价表
工程名称：建筑工程 |  |  | 标段：伊犁新天煤化工有限责任公司新建生产运维楼项目 |  |  |  | 第 1 页 共 1 页
序号 | 工程名称 | 工程内容 |  | 暂估金额（元） | 结算金额(元) | 差额±(元) |  | 备注
1
合 计 |  |  |  | 0 |  |  |  | —
注：此表“暂估金额”由招标人填写，投标人应将“暂估金额”计入投标总价中。结算时按合同约定结算金额填写。
表—12—3

## 表-12-5 总承包服务费计价表【建筑工程】
总承包服务费计价表
工程名称：建筑工程 |  | 标段：伊犁新天煤化工有限责任公司新建生产运维楼项目 |  |  |  |  | 第 1 页 共 1 页
序号 | 项目名称 |  | 项目价值(元) | 服务内容 | 计算基础 | 费率(%) |  | 金额(元)
1 | 专业发包工程管理费
2 | 甲供材料设备保管费
合 计
注：此表项目名称、服务内容由招标人填写，编制招标控制价时，费率及金额由招标人按有关计价规定确定；投标时，费率及金额由投标人自主报价，计入投标总价中。
表—12—5

## 表-12-7 施工技术专项措施项目暂估价及结算价表【建筑工
施工技术专项措施项目暂估价及结算价表
工程名称：建筑工程 |  |  | 标段：伊犁新天煤化工有限责任公司新建生产运维楼项目 |  |  |  | 第 1 页 共 1 页
序号 | 项目名称 | 工程内容 |  | 暂估金额（元） | 结算金额(元) | 差额±(元) |  | 备注
1
合 计

## 表-13 规费、税金项目清单与计价表【建筑工程】
规费、税金项目计价表
工程名称：建筑工程 |  | 标段：伊犁新天煤化工有限责任公司新建生产运维楼项目 |  |  | 第 1 页 共 1 页
序号 | 项目名称 |  | 计算基础 | 计算基数 |  | 计算费率(%) | 金额（元）
1 | 规费 |  | 社会保险费+住房公积金
1.1 | 社会保险费 |  | 养老保险费+失业保险费+医疗保险费+工伤保险费
1.11 | 养老保险费 |  | 分部分项人工费+分部分项机械费+单价措施项目人工费+单价措施项目机械费
1.12 | 失业保险费 |  | 分部分项人工费+分部分项机械费+单价措施项目人工费+单价措施项目机械费
1.13 | 医疗保险费 |  | 分部分项人工费+分部分项机械费+单价措施项目人工费+单价措施项目机械费
1.14 | 工伤保险费 |  | 分部分项人工费+分部分项机械费+单价措施项目人工费+单价措施项目机械费
1.2 | 住房公积金 |  | 分部分项人工费+分部分项机械费+单价措施项目人工费+单价措施项目机械费
2 | 税金 |  | 税前工程造价
合计
编制人（造价人员）： |  |  |  |  | 复核人（造价工程师）：
表-13

## 表-20 发包人提供材料和工程设备一览表【建筑工程】
发包人提供材料和工程设备一览表
工程名称：建筑工程 |  |  | 标段：伊犁新天煤化工有限责任公司新建生产运维楼项目 |  |  |  | 第 1 页 共 1 页
序号 | 材料(工程设备)名称、规格、型号 | 单位 |  | 数量 | 单价(元) | 交货方式 |  | 送达地点 | 备注
注：此表由招标人填写，供投标人在投标报价、确定总承包服务费时参考
表-20

## 表-21 承包人提供主要材料和工程设备一览表【建筑工程】
承包人提供主要材料和工程设备一览表 (适用造价信息差额调整法)
工程名称：建筑工程 |  |  |  | 标段：伊犁新天煤化工有限责任公司新建生产运维楼项目 |  |  |  | 第 1 页 共 1 页
序号 | 名称、规格、型号 | 单位 | 数量 |  | 风险系数% | 基准单价（元） | 投标单价（元） |  | 发承包人确认单价(元) | 备注
注：1.此表由招标人填写除“投标单价”栏的内容，投标人在投标时自主确定投标单价。 2.基准单价应优先采用工程造价管理机构发布的单价，未发布的，通过市场调查确定其基准单价。 | [7 empty] | 表-21

## 表-22 承包人提供主要材料和工程设备一览表【建筑工程】
承包人提供主要材料和工程设备一览表 (适用于价格指数差额调整法)
工程名称：建筑工程 |  | 标段：伊犁新天煤化工有限责任公司新建生产运维楼项目 |  |  |  | 第 1 页 共 1 页
序号 | 名称、规格、型号 |  | 变值权重B | 基本价格指数F0 | 现行价格指数Ft |  | 备注
| 定值权重A |  |  | — | —
合计 |  |  | 1 | — | —
注：1.此表“材料和工程设备名称”、“规格型号”、“基本价格指数”栏由招标人填写，基本价格指数应首先采用工程造价管理机构发布的价格指数，没有时，可采用发布的价格代替。 2.此表“变值权重”栏由投标人根据该项材料和工程设备价值在投标报价中所占的比例填写。 3.“现行价格指数”按约定的付款证书相关周期最后一天的前42天的各项材料和工程设备的价格指数填写，该指数应首先采用工程造价管理机构发布的价格指数，没有时，可采用发布的价格代替。
表-22

## 表-08 分部分项工程和单价措施项目清单与计价表【建筑工程】
分部分项工程和单价措施项目清单与计价表
工程名称：建筑工程 |  |  |  | 标段：伊犁新天煤化工有限责任公司新建生产运维楼项目 |  |  |  | 第 1 页 共 24 页
序号 | 项目编码 | 项目名称 | 项目特征描述 |  | 计量单位 | 工程量 | 金额（元）
[7 empty] | 综合单价 |  | 合价 | 其中
暂估价
分部分项
土石方工程
1 | 010101001001 | 平整场地 | 1.平整场地 |  | m2 | 1380.1
2 | 010101003001 | 挖沟槽土方 | 1.基坑、沟槽土方开挖 2.土壤类别：详岩土工程勘察报告并结合现场自行考虑 3.挖土深度：根据施工图纸自行确定，预留200-300mm厚土层由人工清底 4.是否在垫板上作业：自行考虑 5.包括土方的挖、装、短驳、卸至余方点等有关发生一切费用，余方点由投标人自行考虑 |  | m3 | 2498.17
3 | 010103001001 | 回填方 | 土方回填 1.回填材质、密实度要求：满足设计和规范的要求 2.土方来源、运距：投标人自行考虑 |  | m3 | 1628.4
4 | 010103002001 | 余方弃置 | 1.土方弃置：弃土外运至工程管理部门指定地点，运距3km内； 2.本清单工程量按天然密实体积（自然方）计算，请投标单位综合考虑报价 |  | m3 | 625.51
分部小计
桩基工程
1 | 010302001001 | 钻孔灌注桩（试桩） | 1.土壤级别：详见地质勘察报告 2.有效长度、根数：15m，3根 3.桩直径：800mm 4.桩顶标高：根据现场实际标高综合考虑 5.空桩长度：0m 6.加灌长度：0.5m 7.自然地坪标高：0.00m 8.混凝土强度等级： |  | m | 46.5
本页小计
注：为计取规费等的使用，可在表中增设其中：“定额人工费”。
表—08
分部分项工程和单价措施项目清单与计价表
工程名称：建筑工程 |  |  |  | 标段：伊犁新天煤化工有限责任公司新建生产运维楼项目 |  |  |  | 第 2 页 共 24 页
序号 | 项目编码 | 项目名称 | 项目特征描述 |  | 计量单位 | 工程量 | 金额（元）
[7 empty] | 综合单价 |  | 合价 | 其中
暂估价
C35泵送商品砼 9.进入持力层2.4米 10.含成孔、混凝土灌注、钢护筒埋设、凿桩头，桩头钢筋整理，泥浆池建造和拆除，桩端扩大头、泥浆外运及桩孔回填 11.成孔方式、泥浆运距、砼充盈系数及消纳等由投标人自行考虑
2 | 010302001002 | 钻孔灌注桩 | 1.土壤级别：详见地质勘察报告 2.有效长度、根数：15m，133根 3.桩直径：800mm 4.桩顶标高：根据现场实际标高综合考虑 5.空桩长度：0m 6.加灌长度：0.5m 7.自然地坪标高：0.00m 8.混凝土强度等级：C35泵送商品砼 9.进入持力层2.4米 10.含成孔、混凝土灌注、钢护筒埋设、凿桩头，桩头钢筋整理、泥浆池建造和拆除，桩端扩大头、泥浆外运及桩孔回填 11.成孔方式、泥浆运距、砼充盈系数、桩基检测费用（含试验桩）及消纳等由投标人自行考虑 |  | m | 2061.5
3 | 010515004001 | 钢筋笼 | 1.三级螺纹钢HPRB400E，直径φ18 |  | t | 65.28
4 | 010515004002 | 钢筋笼 | 1.三级螺纹钢HRB400E，直径φ10 2.箍筋 |  | t | 19.761
5 | 010515004003 | 钢筋笼 | 1.三级螺纹钢HRB400E，直径φ14 2.加劲箍 |  | t | 0.827
分部小计
本页小计
注：为计取规费等的使用，可在表中增设其中：“定额人工费”。
表—08
分部分项工程和单价措施项目清单与计价表
工程名称：建筑工程 |  |  |  | 标段：伊犁新天煤化工有限责任公司新建生产运维楼项目 |  |  |  | 第 3 页 共 24 页
序号 | 项目编码 | 项目名称 | 项目特征描述 |  | 计量单位 | 工程量 | 金额（元）
[7 empty] | 综合单价 |  | 合价 | 其中
暂估价
砌筑工程
1 | 010401001001 | 砖基础 | 1.MU10烧结普通砖，M7.5水泥砂浆砌筑。 |  | m3 | 70.3
2 | 010402001001 | 砌块墙 | 1.350厚MU10自保温混凝土复合砌块，Mb5.0专用砂浆砌筑。 |  | m3 | 381.63
3 | 010401008001 | 填充墙 | 1.内墙采用蒸压加气砼砌块，块材强度A5.0，Mba5.0混合砂浆砌筑 2.墙厚综合 |  | m3 | 586.48
4 | 010401008002 | 填充墙 | 1.南侧玻璃幕墙内侧900高矮墙，采用蒸压加气砼砌块，块材强度A5.0，Mba5.0混合砂浆砌筑 2.墙厚200mm |  | m3 | 64.8
分部小计
混凝土及钢筋混凝土工程
1 | 010501005001 | 桩承台基础 | 1.混凝土种类：商品混凝土 2.混凝土强度等级：C35 |  | m3 | 475
2 | 010501001001 | 垫层 | 1.混凝土种类：商品混凝土 2.混凝土强度等级：C20 |  | m3 | 94.5
3 | 010501001002 | 垫层 | 1.桩承台及基础梁下炉渣垫层 |  | m3 | 100.65
4 | 010503001001 | 基础梁 | 1.混凝土种类：商品混凝土 2.混凝土强度等级：C35 |  | m3 | 58.97
5 | 010502001001 | 矩形柱 | 1.混凝土种类：商品混凝土 2.混凝土强度等级：C30 |  | m3 | 334.15
6 | 010502002001 | 构造柱 | 1.混凝土种类：商品混凝土 2.混凝土强度等级：C25 |  | m3 | 134.46
7 | 010503002001 | 矩形梁 | 1.混凝土种类：商品混凝土 |  | m3 | 650.36
本页小计
注：为计取规费等的使用，可在表中增设其中：“定额人工费”。
表—08
分部分项工程和单价措施项目清单与计价表
工程名称：建筑工程 |  |  |  | 标段：伊犁新天煤化工有限责任公司新建生产运维楼项目 |  |  |  | 第 4 页 共 24 页
序号 | 项目编码 | 项目名称 | 项目特征描述 |  | 计量单位 | 工程量 | 金额（元）
[7 empty] | 综合单价 |  | 合价 | 其中
暂估价
2.混凝土强度等级：C30
8 | 010503004001 | 圈梁 | 防水门槛 1.混凝土种类：商品混凝土 2.混凝土强度等级：C25 |  | m3 | 12.92
9 | 010507005001 | 扶手、压顶 | 窗台 1.混凝土种类：商品混凝土 2.混凝土强度等级：C25 |  | m3 | 11.1
10 | 010504001001 | 直形墙 | 1.混凝土种类：商品混凝土 2.混凝土强度等级：C30 |  | m3 | 45.35
11 | 010504001002 | 直形墙 | 电梯井坑墙 1.混凝土种类：商品混凝土 2.混凝土强度等级：C35 |  | m3 | 3.33
12 | 010505001001 | 有梁板 | 1.混凝土种类：商品混凝土 2.混凝土强度等级：C30 |  | m3 | 585.58
13 | 010505002001 | 无梁板 | 电梯井底板 1.混凝土种类：商品混凝土 2.混凝土强度等级：C35 |  | m3 | 3.35
14 | 010505003001 | 平板 | 1.混凝土种类:商品混凝土 2.混凝土强度等级:C35 3.待管道安装完毕后用C35混凝土浇筑 |  | m3 | 1.39
15 | 010506001001 | 直形楼梯 | 1.混凝土种类：商品混凝土 2.混凝土强度等级：C30 3.楼板连接处滑动支座 |  | m2 | 67.2
16 | 010508001001 | 后浇带 | 1.部位：梁 2.混凝土强度等级：C35 |  | m3 | 4.25
17 | 010508001002 | 后浇带 | 1.部位：板 |  | m3 | 6.86
本页小计
注：为计取规费等的使用，可在表中增设其中：“定额人工费”。
表—08
分部分项工程和单价措施项目清单与计价表
工程名称：建筑工程 |  |  |  | 标段：伊犁新天煤化工有限责任公司新建生产运维楼项目 |  |  |  | 第 5 页 共 24 页
序号 | 项目编码 | 项目名称 | 项目特征描述 |  | 计量单位 | 工程量 | 金额（元）
[7 empty] | 综合单价 |  | 合价 | 其中
暂估价
2.混凝土强度等级：C35
18 | 010507001001 | 散水、坡道 | 东、西、南侧散水 1.50厚花岗石板铺面，正背面及四周边满涂防污剂，DTG填缝砂浆勾缝 2.30厚DS M15砂浆（或1:3干硬性水泥砂浆）粘接层，表面撒素水泥 3.素水泥浆一道（内掺建筑胶） 4.100厚C30混凝土 5.300厚戈壁土垫层，分两层碾压密实，宽出面层300 6.素土夯实，压实系数0.94 |  | m2 | 102.4
19 | 010507001002 | 散水、坡道 | 北侧散水 1.100厚C30芝麻灰无砂粗骨料打孔混凝土面层压光随打随磨光 2.300厚戈壁土垫层，分两层碾压密实，宽出面层300 3.素土夯实，压实系数0.94 |  | m2 | 67.86
20 | 010507001003 | 散水、坡道 | 花岗岩坡道 1.50厚花岗石板铺面，正背面及四周边满涂防污剂，灌水泥浆擦缝 2.素水泥浆一道（内掺建筑胶） 3.30厚1:3干硬性水泥砂浆粘接层 4.素水泥浆一道（内掺建筑胶） 5.150厚C25混凝土 6.300厚戈壁土垫层，分两层碾压密实 7.素土夯实，压实系数≥0.94 |  | m2 | 6.24
21 | 010507004001 | 台阶 | 花岗岩台阶 1.50厚花岗石板铺面，正背面及四周边满涂防 |  | m2 | 23.98
本页小计
注：为计取规费等的使用，可在表中增设其中：“定额人工费”。
表—08
分部分项工程和单价措施项目清单与计价表
工程名称：建筑工程 |  |  |  | 标段：伊犁新天煤化工有限责任公司新建生产运维楼项目 |  |  |  | 第 6 页 共 24 页
序号 | 项目编码 | 项目名称 | 项目特征描述 |  | 计量单位 | 工程量 | 金额（元）
[7 empty] | 综合单价 |  | 合价 | 其中
暂估价
污剂，灌水泥浆擦缝 2.素水泥面（洒适量清水） 3.30厚1:3干硬性水泥砂浆粘接层 4.素水泥浆一道（内掺建筑胶） 5.80厚C25混凝土（厚度不包括踏步三角部分）台阶面外坡1% 6.300厚戈壁土垫层，分两层碾压密实 7.素土夯实，压实系数≥0.94
22 | 010515001001 | 现浇构件钢筋 | 1.一级圆钢HPB300，直径φ6 2.拉结筋 |  | t | 2.164
23 | 010515001002 | 现浇构件钢筋 | 1.三级螺纹钢HPRB400E，直径φ8 |  | t | 60.71
24 | 010515001003 | 现浇构件钢筋 | 1.三级螺纹钢HPRB400E，直径φ10 |  | t | 13.883
25 | 010515001004 | 现浇构件钢筋 | 1.三级螺纹钢HPRB400E，直径φ12 |  | t | 42.318
26 | 010515001005 | 现浇构件钢筋 | 1.三级螺纹钢HPRB400E，直径φ14 |  | t | 5.926
27 | 010515001006 | 现浇构件钢筋 | 1.三级螺纹钢HPRB400E，直径φ16 |  | t | 10.424
28 | 010515001007 | 现浇构件钢筋 | 1.三级螺纹钢HPRB400E，直径φ18 |  | t | 5.585
29 | 010515001008 | 现浇构件钢筋 | 1.三级螺纹钢HPRB400E，直径φ20 |  | t | 25.741
30 | 010515001009 | 现浇构件钢筋 | 1.三级螺纹钢HPRB400E，直径φ22 |  | t | 32.497
31 | 010515001010 | 现浇构件钢筋 | 1.三级螺纹钢HPRB400E，直径φ25 |  | t | 138.419
32 | 010515001011 | 现浇构件钢筋 | 1.三级螺纹钢HPRB400E，直径φ28 |  | t | 2.095
33 | 010515001012 | 现浇构件钢筋 | 1.一级圆钢HPB300，直径φ6 2.箍筋 |  | t | 1.773
34 | 010515001013 | 现浇构件钢筋 | 1.一级圆钢HPB300，直径φ8 2.箍筋 |  | t | 0.358
本页小计
注：为计取规费等的使用，可在表中增设其中：“定额人工费”。
表—08
分部分项工程和单价措施项目清单与计价表
工程名称：建筑工程 |  |  |  | 标段：伊犁新天煤化工有限责任公司新建生产运维楼项目 |  |  |  | 第 7 页 共 24 页
序号 | 项目编码 | 项目名称 | 项目特征描述 |  | 计量单位 | 工程量 | 金额（元）
[7 empty] | 综合单价 |  | 合价 | 其中
暂估价
35 | 010515001014 | 现浇构件钢筋 | 1.三级螺纹钢HRB400E，直径φ8 2.箍筋 |  | t | 42.572
36 | 010515001015 | 现浇构件钢筋 | 1.三级螺纹钢HRB400E，直径φ10 2.箍筋 |  | t | 11.301
37 | 010515001016 | 现浇构件钢筋 | 1.三级螺纹钢HRB400E，直径φ12 2.箍筋 |  | t | 2.665
38 | 010515001017 | 现浇构件钢筋 | 1.三级螺纹钢HRB400E，直径φ14 2.箍筋 |  | t | 2.922
39 | 010515001018 | 现浇构件钢筋 | 1.三级螺纹钢HRB400E，直径φ16 2.箍筋 |  | t | 1.5
40 | 010516003001 | 机械连接 | 1.电渣压力焊 |  | 个 | 1222
41 | 010516003002 | 机械连接 | 1.直螺纹连接，直径φ20 |  | 个 | 402
42 | 010516003003 | 机械连接 | 1.直螺纹连接，直径φ22 |  | 个 | 479
43 | 010516003004 | 机械连接 | 1.直螺纹连接，直径φ25 |  | 个 | 3367
44 | 010516003005 | 机械连接 | 1.直螺纹连接，直径φ28 |  | 个 | 60
分部小计
金属结构工程
1 | 01B005 | 纤维网格布 | 1.不同材质墙体交接部位挂300宽钢丝网 |  | m2 | 402.2
分部小计
门窗工程
1 | 010802003001 | 钢质防火门 | 1.丙级成品钢制不锈钢防火门FMB0821，计15樘，洞口尺寸1800*2100，详图集《新15J709》，型号BFM001-0821 2.五金配件齐全 |  | m2 | 25.2
2 | 010802003002 | 钢质防火门 | 1.甲级成品钢制不锈钢防火门FMJ1225，计3樘，洞口尺寸 |  | m2 | 9
本页小计
注：为计取规费等的使用，可在表中增设其中：“定额人工费”。
表—08
分部分项工程和单价措施项目清单与计价表
工程名称：建筑工程 |  |  |  | 标段：伊犁新天煤化工有限责任公司新建生产运维楼项目 |  |  |  | 第 8 页 共 24 页
序号 | 项目编码 | 项目名称 | 项目特征描述 |  | 计量单位 | 工程量 | 金额（元）
[7 empty] | 综合单价 |  | 合价 | 其中
暂估价
1200*2500，详图集《新15J709》，型号BFM014A-1523 2.五金配件齐全
3 | 010802003003 | 钢质防火门 | 1.甲级成品钢制不锈钢防火门FMJ1825，计10樘，洞口尺寸1800*2500，详图集《新15J709》，型号BFM015-1823 2.五金配件齐全 |  | m2 | 45
4 | 010802003004 | 钢质防火门 | 1.甲级成品钢制不锈钢防火门FMJ1829，计1樘，洞口尺寸1800*2900，详图集《新15J709》，型号BFM023-1827 2.五金配件齐全 |  | m2 | 5.22
5 | 010801002001 | 木质门带套 | 1.名称：成品实木夹板门带门套 2.门代号及洞口尺寸M0825，洞口尺寸800*2500，计5樘 3.含五金件及门锁等 4.具体做法详见图纸及图集《新04J705》 |  | m2 | 10
6 | 010801002002 | 木质门带套 | 1.名称：成品实木夹板门带门套 2.门代号及洞口尺寸M1125，洞口尺寸1100*2500，计47樘 3.含五金件及门锁等 4.具体做法详见图纸及图集《新04J705》 |  | m2 | 129.25
7 | 010801002003 | 木质门带套 | 1.名称：成品实木夹板门带门套 2.门代号及洞口尺寸M1225，洞口尺寸1200*2500，计54樘 3.含五金件及门锁等 4.具体做法详见图纸及图集《新04J705》 |  | m2 | 162
8 | 010801002004 | 木质门带套 | 1.名称：成品实木夹板门带门套 2.门代号及洞口尺寸 |  | m2 | 7.5
本页小计
注：为计取规费等的使用，可在表中增设其中：“定额人工费”。
表—08
分部分项工程和单价措施项目清单与计价表
工程名称：建筑工程 |  |  |  | 标段：伊犁新天煤化工有限责任公司新建生产运维楼项目 |  |  |  | 第 9 页 共 24 页
序号 | 项目编码 | 项目名称 | 项目特征描述 |  | 计量单位 | 工程量 | 金额（元）
[7 empty] | 综合单价 |  | 合价 | 其中
暂估价
M1525，洞口尺寸1500*2500，计2樘 3.含五金件及门锁等 4.具体做法详见图纸及图集《新04J705》
9 | 010802001001 | 金属(塑钢）门 | 1.名称:65系列断桥隔热铝合金门 2.玻璃规格：5+6A+4+9A+5 3.门代号及洞口尺寸:WM1825，洞口尺寸1800*2500，计7樘 4.规格:包括合页、门锁等五金配件及油漆、门框等 5.具体做法详见图纸及图集《22J603-L》 |  | m2 | 31.5
10 | 010802001002 | 金属(塑钢）门 | 1.名称:65系列断桥隔热铝合金门 2.玻璃规格：5+6A+4+9A+5 3.门代号及洞口尺寸:WM1829，洞口尺寸1800*2950，计1樘 4.规格:包括合页、门锁等五金配件及油漆、门框等 5.具体做法详见图纸及图集《22J603-L》 |  | m2 | 5.31
11 | 010807001001 | 金属（塑钢、断桥）窗 | 1.名称：65系列断桥隔热铝合金排烟窗（可开启部分附纱窗） 2.玻璃品种、厚度：4+9A+4+9A+4Low-E 3.联动电动开启装置 4.含油漆、五金配件及门锁等 5具体做法详见图纸及图集《22J603-L》 |  | m2 | 77.04
12 | 010807001002 | 金属（塑钢、断桥）窗 | 1.名称：65系列断桥隔热铝合金窗（可开启部分附纱窗） 2.玻璃品种、厚度：4+9A+4+9A+4Low-E 3.含油漆、五金配件及 |  | m2 | 268.92
本页小计
注：为计取规费等的使用，可在表中增设其中：“定额人工费”。
表—08
分部分项工程和单价措施项目清单与计价表
工程名称：建筑工程 |  |  |  | 标段：伊犁新天煤化工有限责任公司新建生产运维楼项目 |  |  |  | 第 10 页 共 24 页
序号 | 项目编码 | 项目名称 | 项目特征描述 |  | 计量单位 | 工程量 | 金额（元）
[7 empty] | 综合单价 |  | 合价 | 其中
暂估价
门锁等 4.具体做法详见图纸及图集《22J603-L》
13 | 011209002001 | 全玻（无框玻璃）幕墙 | 1.铝合金幕墙组合窗（外倾斜）（含开启扇） 2.面层材料：所有幕墙玻璃采用安全玻璃（钢化、半钢化、夹层）。离地高度<900mm或面积>1.5㎡的使用夹层玻璃或夹层中空玻璃。采用“双银Low-E钢化中空加胶玻璃”，6mm钢化玻璃（外层）+1.52PVB加胶层+6mm钢化玻璃+12A（氩气）+6mm 双银Low-E钢化玻璃（内层），总厚度32-34mm。）（含异型玻璃），幕墙内侧增加背衬板 3.框、扇材质：铝合金型材采用6063-T5或6061-T6，立柱截面尺寸≥150mm*60mm，立柱间距宜为1.2m~1.8m，暂定1.5m，壁厚≥3.0mm ， 横梁壁厚≥2.5mm，表面处理：室外可见面氟碳喷涂（三涂两烤以上），最小局部膜厚 ≥40µm 4.五金件：不锈钢铰链、不锈钢风撑、活动锁点、开启扇防脱配件等所有开启五金配件 5.隔离带、框边封闭材料品种、规格：层间200mm厚A级防火岩棉， |  | m2 | 943.68
本页小计
注：为计取规费等的使用，可在表中增设其中：“定额人工费”。
表—08
分部分项工程和单价措施项目清单与计价表
工程名称：建筑工程 |  |  |  | 标段：伊犁新天煤化工有限责任公司新建生产运维楼项目 |  |  |  | 第 11 页 共 24 页
序号 | 项目编码 | 项目名称 | 项目特征描述 |  | 计量单位 | 工程量 | 金额（元）
[7 empty] | 综合单价 |  | 合价 | 其中
暂估价
表面防潮铝箔覆盖，容重不小于100kg/m3，1.5mm厚镀锌钢板承托，防火密封胶 6.嵌缝塞口材料：三元乙丙橡胶条、硅橡胶条、三元乙丙复合胶条、注胶隔热条(通长)、硅酮结构胶、耐候密封胶、泡沫棒、双面胶带、硬橡胶垫块、发泡剂、气凝胶等，钢附框处水泥砂浆填塞封堵 7.投标单位，对玻璃幕墙工程出具专项施工方案，方案体现各节点大样，并进行二次深化设计。其中：防火构造，层间必须设置1.5mm厚镀锌钢板封堵。 防雷构造：幕墙竖向立柱与横向均压环必须可靠电气连通，形成防雷网格，并与主体防雷体系有效连接， 防排水构造：设计应保证雨水渗漏路径通畅，有明确的排水孔、泄水通道。层间柱、梁包2mm厚铝板粉末喷涂。包含幕墙与建筑物的封顶、封边 不锈钢板等。
分部小计
屋面及防水工程
1 | 010902003001 | 屋面刚性层 | 非上人屋面 1.20厚1:2.5水泥砂浆面层 2.10厚低标号砂浆隔离层 3.防水层另列 4.30厚C20细石砼找平 5.轻集料混凝土找坡层，最薄处30厚 6.保温层另列 7.防水层另列 |  | m2 | 1380.1
本页小计
注：为计取规费等的使用，可在表中增设其中：“定额人工费”。
表—08
分部分项工程和单价措施项目清单与计价表
工程名称：建筑工程 |  |  |  | 标段：伊犁新天煤化工有限责任公司新建生产运维楼项目 |  |  |  | 第 12 页 共 24 页
序号 | 项目编码 | 项目名称 | 项目特征描述 |  | 计量单位 | 工程量 | 金额（元）
[7 empty] | 综合单价 |  | 合价 | 其中
暂估价
8.现浇钢筋砼屋面板，随打随抹光
2 | 010902001001 | 屋面卷材防水 | 1.3厚长纤维聚酯毡胎基SBS改性沥青防水卷材二道 |  | m2 | 1446.88
3 | 010902002001 | 屋面涂膜防水 | 1.1.5厚聚酯胎防水涂料隔汽层 |  | m2 | 1446.88
4 | 010904002001 | 楼（地）面涂膜防水 | 卫生间、保洁间、盥洗室 1.一道2厚聚氨酯防水涂料，分两遍涂刷，防止固化。四周上翻300mm 2.管根、地漏、阴阳角等易渗漏部分，涂刷防水涂料作为附加层 |  | m2 | 305.17
5 | 010904001001 | 楼（地）面卷材防水 | 卫生间、保洁间、盥洗室 1.一道1.5厚热塑性聚烯烃（TPO）防水卷材，四周上翻300mm |  | m2 | 305.17
分部小计
保温、隔热、防腐工程
1 | 011001001001 | 保温隔热屋面 | 1.120厚挤塑板（XPS）保温层，抗压强度＞0.35Mpa |  | m2 | 1380.1
2 | 011001003001 | 保温隔热墙面 | 1.100厚岩棉保温板（现浇混凝土复合外保温模板） 2.部位：外露结构柱、梁、结构挑板 |  | m2 | 1185.7
3 | 011001003002 | 保温隔热墙面 | 1.30厚岩棉保温板（现浇混凝土复合外保温模板） 2.部位：女儿墙内侧 |  | m2 | 314.24
4 | 011001005001 | 保温隔热楼地面 | 室内距外墙内表面2米以内地面 1.60厚XPS保温层 2.20厚1:3水泥砂浆找平层 3.120厚C20混凝土，内配φ8@200双层双向配筋，钢筋锚固入地梁内 |  | m2 | 349
本页小计
注：为计取规费等的使用，可在表中增设其中：“定额人工费”。
表—08
分部分项工程和单价措施项目清单与计价表
工程名称：建筑工程 |  |  |  | 标段：伊犁新天煤化工有限责任公司新建生产运维楼项目 |  |  |  | 第 13 页 共 24 页
序号 | 项目编码 | 项目名称 | 项目特征描述 |  | 计量单位 | 工程量 | 金额（元）
[7 empty] | 综合单价 |  | 合价 | 其中
暂估价
4.150厚戈壁土 5.素土夯实，压实系数≥0.94
分部小计
楼地面装饰工程
1 | 011102003001 | 块料楼地面 | 地面1 防滑地砖地面 除有水房间和强弱电间以外所有房间和走道、楼梯间地面（走道含台阶做法） 1.铺10厚防滑地砖地面，干水泥擦缝 2.5厚1:2.5水泥砂浆粘结层（内掺建筑胶） 3.20厚1:3干硬性水泥砂浆结合层（内掺建筑胶） 4.水泥浆一道（内掺建筑胶） 5.120厚C20混凝土，内配φ8@200双层双向配筋，钢筋锚固入地梁内 6.150厚戈壁土 7.素土夯实，压实系数≥0.94 |  | m2 | 1171.25
2 | 011102003002 | 块料楼地面 | 地面2 防滑地砖地面 卫生间、保洁室、盥洗室 1.铺10厚防滑地砖地面，干水泥擦缝 2.撒素水泥面（洒适量清水） 3.30厚1:3干硬性水泥砂浆结合层（内掺建筑胶） 4.防水层另计 5.1:3水泥浆找坡层，最薄处20厚，坡向地漏，一层抹平 6.120厚C20混凝土，内配φ8@200双层双向配筋，钢筋锚固入地梁内 7.素土夯实，压实系数≥0.94 |  | m2 | 46.3
3 | 011101003001 | 细石混凝土楼地面 | 地面3 一层配电间、弱 |  | m2 | 38.63
本页小计
注：为计取规费等的使用，可在表中增设其中：“定额人工费”。
表—08
分部分项工程和单价措施项目清单与计价表
工程名称：建筑工程 |  |  |  | 标段：伊犁新天煤化工有限责任公司新建生产运维楼项目 |  |  |  | 第 14 页 共 24 页
序号 | 项目编码 | 项目名称 | 项目特征描述 |  | 计量单位 | 工程量 | 金额（元）
[7 empty] | 综合单价 |  | 合价 | 其中
暂估价
电间 1.40厚C20耐油细石混凝土面层，随打随抹光 2水泥浆一道（内掺建筑胶） 3.120厚C20混凝土，内配φ8@200双层双向配筋，钢筋锚固入地梁内 4.150厚戈壁土 5.素土夯实，压实系数≥0.94
4 | 011102003003 | 块料楼地面 | 楼面1 防滑地砖地面 除有水房间所有房间和走道、楼梯间楼层平台 1.铺10厚防滑地砖地面，干水泥擦缝 2.5厚1:2.5水泥砂浆粘结层（内掺建筑胶） 3.20厚1:3干硬性水泥砂浆结合层（内掺建筑胶） 4.水泥浆一道（内掺建筑胶） 5.60厚CL7.5轻集料混凝土垫层 6.钢筋混凝土楼板 |  | m2 | 4847.4
5 | 011102003004 | 块料楼地面 | 楼面2 防滑地砖地面 二至五层卫生间、保洁室、盥洗室 1.铺10厚防滑地砖地面，干水泥擦缝 2.撒素水泥面（洒适量清水） 3.30厚1:3干硬性水泥砂浆结合层（内掺建筑胶） 4.防水层另计 5.1:3水泥浆找坡层，最薄处20厚，坡向地漏，一层抹平 6.现浇钢筋混凝土楼板 |  | m2 | 185.19
6 | 011102003005 | 块料楼地面 | 楼面3 防滑地砖地面 楼梯踏步、楼梯半平台 1.铺10厚防滑地砖地面，干水泥擦缝 2.撒素水泥面（洒适量 |  | m2 | 67.2
本页小计
注：为计取规费等的使用，可在表中增设其中：“定额人工费”。
表—08
分部分项工程和单价措施项目清单与计价表
工程名称：建筑工程 |  |  |  | 标段：伊犁新天煤化工有限责任公司新建生产运维楼项目 |  |  |  | 第 15 页 共 24 页
序号 | 项目编码 | 项目名称 | 项目特征描述 |  | 计量单位 | 工程量 | 金额（元）
[7 empty] | 综合单价 |  | 合价 | 其中
暂估价
清水） 3.20厚1:4水泥砂浆找平层 4.素水泥浆结合层一道 5.现浇钢筋混凝土楼板
7 | 011105003001 | 块料踢脚线 | 踢脚1 成品地砖踢脚（倒角、抛光），H=120 地砖楼地面房间 1.8厚铺地砖踢脚，稀水泥浆擦缝 2.6厚1：2.5水泥砂浆（内掺建筑胶）粘结层 3.6厚1:1:6水泥石膏砂浆打底扫毛 4.加气混凝土刷（抹）界面剂一道 |  | m2 | 334.71
8 | 011105001001 | 水泥砂浆踢脚线 | 踢脚2 水泥砂浆踢脚 H=120 除地砖地面以外房间 1.5厚1:2.5水泥砂浆罩面压实赶光 2.5厚1:0.5:0.25水泥石膏砂浆打底扫毛或划出纹道 3.8厚1:1.6水泥石膏砂浆打底扫毛或划出纹道 4.加气混凝土刷（抹）界面剂一道 |  | m2 | 3.98
分部小计
墙、柱面装饰与隔断、幕墙工程
1 | 011201001001 | 墙面一般抹灰 | 砖基础表面采用1:2水泥砂浆（掺3%防水粉）抹面找平 |  | m2 | 401.71
2 | 011201001002 | 墙面一般抹灰 | 内墙1 除有水房间外所有房间 1.5厚1:2水泥砂浆抹面压实赶光 2.15厚1:3水泥砂浆打底 3.基层墙面清扫湿润，刷界面剂一道 4.加气混凝土砌块墙面 |  | m2 | 7989.59
3 | 011201001003 | 墙面一般抹灰 | 内墙1 除有水房间外所有房间 |  | m2 | 915.44
本页小计
注：为计取规费等的使用，可在表中增设其中：“定额人工费”。
表—08
分部分项工程和单价措施项目清单与计价表
工程名称：建筑工程 |  |  |  | 标段：伊犁新天煤化工有限责任公司新建生产运维楼项目 |  |  |  | 第 16 页 共 24 页
序号 | 项目编码 | 项目名称 | 项目特征描述 |  | 计量单位 | 工程量 | 金额（元）
[7 empty] | 综合单价 |  | 合价 | 其中
暂估价
1.5厚1:2水泥砂浆抹面压实赶光 2.15厚1:3水泥砂浆打底 3.刷素水泥浆一道 4.钢筋混凝土柱
4 | 011204003001 | 块料墙面 | 内墙2 釉面砖墙 卫生间、盥洗室、保洁间 1.白水泥擦缝（或1:1彩色水泥细砂浆勾缝） 2.5厚釉面砖（粘贴前先将釉面砖浸水2h以上） 3.5厚1:2建筑胶水泥砂浆（或专用胶）粘结层 4.素水泥浆一道（用专用胶粘贴时无此道工序） 5.5厚1:2.5水泥砂浆找平 6.素水泥浆一道甩毛（内掺建筑胶） |  | m2 | 705.01
5 | 011204003002 | 块料墙面 | 干挂陶瓷墙砖 一层门厅、电梯前室 1.面层材料品种、规格：600×1200mm墙砖 2.龙骨材质、规格：镀锌角钢龙骨 3.挂件种类、材质：不锈钢干挂件 4.粘结、嵌缝材料：干挂胶、耐候密封胶 |  | m2 | 312.89
6 | 011201001004 | 墙面一般抹灰 | 水包砂外墙 1.一层15厚专用抗裂砂浆（压入耐碱玻纤网格布按规范要求设置） 2.15厚1:3水泥砂浆找平 3.基层界面处理 |  | m2 | 2043.16
7 | 011201001005 | 墙面一般抹灰 | 1.风道、烟道、竖井内壁随砌随抹 |  | m2 | 377.04
8 | 011201001006 | 墙面一般抹灰 | 1.部位：有检修门管井 2.20厚1:2.5水泥砂浆压实粉光 |  | m2 | 144.2
9 | 011202001001 | 柱、梁面一般抹灰 | 1.独立柱抹灰，做法同 |  | m2 | 17.62
本页小计
注：为计取规费等的使用，可在表中增设其中：“定额人工费”。
表—08
分部分项工程和单价措施项目清单与计价表
工程名称：建筑工程 |  |  |  | 标段：伊犁新天煤化工有限责任公司新建生产运维楼项目 |  |  |  | 第 17 页 共 24 页
序号 | 项目编码 | 项目名称 | 项目特征描述 |  | 计量单位 | 工程量 | 金额（元）
[7 empty] | 综合单价 |  | 合价 | 其中
暂估价
内墙面抹灰。
10 | 010809004001 | 石材窗台板 | 1.人造黑色大理石窗台板，具体做法详见图纸及图集《新22J04-2-A01》4页；2.含磨制加厚半圆边。 |  | m2 | 237.24
11 | 010808004001 | 金属门窗套 | 1.电梯门套采用不锈钢门套包边，材质采用304不锈钢或316不锈钢，面板厚度≥1.2mm（折边型）或≥1.5mm（焊接拼角型），骨架/加强版：厚度≥2.0mm。颜色采用原色镜面系列，纹理均匀、连续、无间断。所有表面必须做抗指纹（AF）涂层处理，日常触摸无明显印迹且易于清洁 2.基层骨架必须采用热镀锌方管制作，钢材牌号不小于Q235B，主要受力型材壁厚不小于2.0mm，镀锌涂膜厚度不小于85um，严禁使用任何木质材料（包括但不限于多层板、欧松板、细木工板）作为基层 3.具体做法详技术规范书 |  | m2 | 13.57
12 | 011506003001 | 玻璃雨篷 | 轻钢结构雨篷 1.C型铝板饰面，C型铝板配套龙骨 2.镀锌方管龙骨 3.25厚花岗岩板收口，不锈钢背栓，配套角钢横龙骨及镀锌方钢龙骨 4.顶部彩板泛水，彩钢压型板，含不锈钢排水槽 5.具体做法详见图纸及图集《新22J03》G08/4 |  | m2 | 26.91
13 | 011210003001 | 玻璃隔断 | 玻璃隔断 1.6mm钢化玻璃+12A（氩气）+6mm钢化玻璃 |  | m2 | 469.51
本页小计
注：为计取规费等的使用，可在表中增设其中：“定额人工费”。
表—08
分部分项工程和单价措施项目清单与计价表
工程名称：建筑工程 |  |  |  | 标段：伊犁新天煤化工有限责任公司新建生产运维楼项目 |  |  |  | 第 18 页 共 24 页
序号 | 项目编码 | 项目名称 | 项目特征描述 |  | 计量单位 | 工程量 | 金额（元）
[7 empty] | 综合单价 |  | 合价 | 其中
暂估价
+1.52PVB+6mm钢化玻璃隔断 2.铝合金框架，表面氟碳喷涂，采用三元乙丙橡胶连续密封条，304不锈钢地弹簧或门铰链，含预埋件、密封胶、泡沫棒等 3.玻璃上带防撞标志 4.具体做法详见图纸及图集《11J508》B6
14 | 011210005001 | 成品隔断 | 手动移动隔断，成品带设计安装，具体做法详见图纸 |  | m2 | 250
15 | 011209001001 | 带骨架幕墙 | 1.南面干挂石材幕墙 2.面层材料：≥30厚花岗岩，六面防护，采用专用石材防护剂涂刷 3.骨架材料：热浸镀锌钢材，主龙骨≥80*60*4mm，次龙骨L50*50*4mm等 4.固定方式：不锈钢背栓式挂件系统（如M6/M8），单个背栓承载力≥2.5kN或T型或SE型铝合金或不锈钢短槽/通长槽挂件系统，所有转接件、角码、螺栓必须为304不锈钢（A2-70）等 5.具体品种、颜色、纹理需经确认封样，骨架、固定方式（后置埋件）等待深化确定，投标时自行考虑。各规范要求具体详见设计说明、图纸描述及技术规范书 6.投标单位，对干挂石材幕墙工程出具专项施工方案，方案体现各节点大样，并进行二次深化设计。其中：防火构 |  | m2 | 750.69
本页小计
注：为计取规费等的使用，可在表中增设其中：“定额人工费”。
表—08
分部分项工程和单价措施项目清单与计价表
工程名称：建筑工程 |  |  |  | 标段：伊犁新天煤化工有限责任公司新建生产运维楼项目 |  |  |  | 第 19 页 共 24 页
序号 | 项目编码 | 项目名称 | 项目特征描述 |  | 计量单位 | 工程量 | 金额（元）
[7 empty] | 综合单价 |  | 合价 | 其中
暂估价
造，层间必须设置1.5mm厚镀锌钢板封堵。 防雷构造：幕墙竖向立柱与横向均压环必须可靠电气连通，形成防雷网格，并与主体防雷体系有效连接， 防排水构造：设计应保证雨水渗漏路径通畅，有明确的排水孔、泄水通道。
分部小计
天棚工程
1 | 011302001001 | 吊顶天棚 | 顶棚2 矿棉装饰板吊顶 门厅、走道、会议室及其他房间 1.12厚矿棉装饰板（600*1200） 2.T型轻钢次龙骨TB24*28，间距600，与主龙骨插接 3.T型轻钢主龙骨TB24*28，间距≤1200，用挂件与承载龙骨固定 4.U型轻钢承载龙骨DB50*20，中距≤1200，用吊杆与钢筋吊杆联结后找平 5.φ8钢筋吊杆，双向中距≤1200 6.现浇钢筋混凝土板底膨胀螺栓固定，双向中距≤1200 |  | m2 | 5375.11
2 | 011302001002 | 吊顶天棚 | 顶棚2 矿棉装饰板吊顶一层、五层大会议室（含吸音板） 1.12厚矿棉装饰板（600*1200），A级防火玻璃棉吸声毡 2.T型轻钢次龙骨TB24*28，间距600，与主龙骨插接 3.T型轻钢主龙骨TB24*28，间距≤1200 |  | m2 | 429.14
本页小计
注：为计取规费等的使用，可在表中增设其中：“定额人工费”。
表—08
分部分项工程和单价措施项目清单与计价表
工程名称：建筑工程 |  |  |  | 标段：伊犁新天煤化工有限责任公司新建生产运维楼项目 |  |  |  | 第 20 页 共 24 页
序号 | 项目编码 | 项目名称 | 项目特征描述 |  | 计量单位 | 工程量 | 金额（元）
[7 empty] | 综合单价 |  | 合价 | 其中
暂估价
，用挂件与承载龙骨固定 4.U型轻钢承载龙骨DB50*20，中距≤1200，用吊杆与钢筋吊杆联结后找平 5.φ8钢筋吊杆，双向中距≤1200 6.现浇钢筋混凝土板底膨胀螺栓固定，双向中距≤1200
3 | 011302001003 | 吊顶天棚 | 顶棚3 铝合金集成板吊顶 卫生间、盥洗室 1.铝合金方板600*600与配套专用龙骨固定 2.与铝合金方板配套的专用下层副龙骨联结，间距≤600 3.与安装型式配套的专用上层主龙骨，间距≤1200，用吊件与钢筋吊杆联结后找平 4.或φ8钢筋吊杆，双向中距≤1200，吊件上部与板底膨胀螺栓固定后找平 5.φ8钢筋吊杆，双向中距≤1200 6.现浇钢筋混凝土板底膨胀螺栓固定，双向中距≤1200 |  | m2 | 231.65
4 | 011302001004 | 吊顶天棚 | 铝方通吊顶 一层门厅、电梯前室 1.1.5厚50*100铝合金方管铝板方通（成品喷塑），间距为80mm~120mm，氟碳喷涂 2.U型轻钢龙骨中距≤1500，找平后与全牙吊顶固定 3.M8自膨胀全牙吊顶，中距同上，上端与预留吊环（勾）固定 4.现浇楼板底预留φ10钢筋吊环（勾）双向中距≤1500 5.现浇钢筋混凝土楼板 |  | m2 | 219.11
本页小计
注：为计取规费等的使用，可在表中增设其中：“定额人工费”。
表—08
分部分项工程和单价措施项目清单与计价表
工程名称：建筑工程 |  |  |  | 标段：伊犁新天煤化工有限责任公司新建生产运维楼项目 |  |  |  | 第 21 页 共 24 页
序号 | 项目编码 | 项目名称 | 项目特征描述 |  | 计量单位 | 工程量 | 金额（元）
[7 empty] | 综合单价 |  | 合价 | 其中
暂估价
分部小计
油漆、涂料、裱糊工程
1 | 011407001001 | 墙面喷刷涂料 | 水包砂外墙 1.刷外墙水包砂外墙涂料 2.弹性底涂，专用抗裂柔性耐水腻子，抗碱封闭底漆、水包水中涂漆、水包水多彩主漆、高耐候氟碳罩面清漆组成 |  | m2 | 2158.02
2 | 011407001002 | 墙面喷刷涂料 | 内墙1 除有水房间外所有房间 1.批腻子两遍、面层无机涂料一底一面 |  | m2 | 7860.2
3 | 011407002001 | 天棚喷刷涂料 | 顶棚1 楼梯间及铝方通吊顶上方梁板底 1.喷（刷、辊）无机内墙薄涂涂料2道，或无机内墙厚涂涂料1-2道 2.刮2厚耐水腻子 3.5厚DGP（粉刷石膏）抹平 4.现浇钢筋混凝土楼板 |  | m2 | 340.21
分部小计
其他装饰工程
1 | 011003003001 | 防腐涂料 | 与土壤接触部分混凝土表面刷沥青冷底子油两遍，沥青胶泥涂层，厚度≥300um |  | m2 | 1631.2
2 | 01B006 | 沉降观测点 | 1.沉降观测点，具体做法详图 |  | 个 | 8
3 | 01B001 | 卫生间隔板 | 1.卫生间隔断、隔板采用成品防潮板，具体做法详见图纸及图集《新22J05》37页 |  | m2 | 79.7
4 | 01B002 | 花岗岩饰面花池 | 花岗岩饰面花池 1.花岗岩饰面 2.1:1水泥砂浆5厚 3.刷素水泥浆一道 4.15厚1:3水泥砂浆，掺5%防水剂 5.M5水泥砂浆砌MU10砖 |  | 座 | 2
本页小计
注：为计取规费等的使用，可在表中增设其中：“定额人工费”。
表—08
分部分项工程和单价措施项目清单与计价表
工程名称：建筑工程 |  |  |  | 标段：伊犁新天煤化工有限责任公司新建生产运维楼项目 |  |  |  | 第 22 页 共 24 页
序号 | 项目编码 | 项目名称 | 项目特征描述 |  | 计量单位 | 工程量 | 金额（元）
[7 empty] | 综合单价 |  | 合价 | 其中
暂估价
（非黏土砖） 6.C20混凝土垫层 7.碎石粉层 8.具体做法详见图纸及图集《新22J07》F14
5 | 01B003 | 屋面上人孔 | 1.屋面上人孔 2.钢筋混凝土上人孔壁，5厚聚合物砂浆找平层，50厚保温板用聚合物胶浆满粘，15厚聚合物砂浆压入一层玻纤网 3.1.0厚镀锌钢板，12厚企口木板，50厚岩棉板（防水透气膜包裹），五夹板 4.钢筋爬梯 5.具体做法详见图纸及图集《新22J02》A-34 |  | m2 | 2.19
6 | 01B004 | 屋面上人梯 | 1.屋面上人梯，具体做法详见图纸及图集《22J02》A38/1 |  | 座 | 1
7 | 01B009 | 混凝土水簸箕 | 1.混凝土水簸箕，具体做法详见图纸及图集《新22J02》E17/e |  | 个 | 1
8 | 011505010001 | 镜面玻璃 | 1.卫生间墙面玻璃，具体做法详见《22J05》-58-2 |  | m2 | 18
9 | 011505001001 | 洗漱台 | 1.卫生间洗手盆，具体做法详见图纸及图集《新22J05》-59-1 |  | m2 | 10.8
10 | 010904004001 | 后浇带钢板止水带 | 1.后浇带3厚钢板止水带 |  | m | 187.5
11 | 01B013 | 楼梯栏杆 | 1.楼梯不锈钢栏杆及扶手 H=900 2.扶手及立柱材质:-12厚不锈钢板立柱，口22*1不锈钢管 3.材质:灰色不锈钢 4.材质包含弯头、预埋件、油漆、安装等所有五金配件及油漆 5.做法详见图纸及图集《新22J06》-37-B22 |  | m | 52.8
1 | 01B011 | 滴水 | 1.10*10成品塑料条滴 |  | m | 247.02
本页小计
注：为计取规费等的使用，可在表中增设其中：“定额人工费”。
表—08
分部分项工程和单价措施项目清单与计价表
工程名称：建筑工程 |  |  |  | 标段：伊犁新天煤化工有限责任公司新建生产运维楼项目 |  |  |  | 第 23 页 共 24 页
序号 | 项目编码 | 项目名称 | 项目特征描述 |  | 计量单位 | 工程量 | 金额（元）
[7 empty] | 综合单价 |  | 合价 | 其中
暂估价
2 |  | 线 | 水线
13 | 01B007 | 广告字 | 1.“新建生产运维楼”广告字制作安装，1100mm≤单个字体大小≤1300mm 2.面板采用优质铝板氟碳喷涂，板厚≥2.0mm 3.包含吊装费等其他所有费用 |  | 项 | 1
14 | 01B008 | 绿化恢复、零星拆除等费用 | 1.建筑物周边绿化移植及恢复、开挖工过程的管道拆除封堵、化粪池、阀门井等拆除，投标单位自行考虑报价 |  | 项 | 1
分部小计
分部小计
措施项目
1 | 011701001001 | 综合脚手架 | 1.五层框架结构，檐高20m以内 |  | m2 | 6900.5
2 | 011701006001 | 满堂脚手架 | 1.满堂脚手架，高度5.2m以内 |  | m2 | 303.84
3 | 01B012 | 主体施工至一层时，新建楼房与食堂之间搭设安全通道。 |  |  | 项 | 1
4 | 011702001001 | 基础 | 1.现浇砼垫层模板 |  | m2 | 179.83
5 | 011702001002 | 基础 | 1.现浇砼独立桩承台模板 |  | m2 | 559.37
6 | 011702005001 | 基础梁 | 1.现浇砼基础梁模板 |  | m2 | 402.51
7 | 011702002001 | 矩形柱 | 1.现浇砼矩形柱模板，高度3.6m内 |  | m2 | 1539.3
8 | 011702002002 | 矩形柱 | 1.现浇砼矩形柱模板，高度5.6m内 |  | m2 | 82.25
9 | 011702003001 | 构造柱 | 1.现浇砼构造柱模板 |  | m2 | 1223.63
10 | 011702006001 | 矩形梁 | 1.现浇砼矩形梁模板，高度3.6m内 |  | m2 | 3839.19
11 | 011702006002 | 矩形梁 | 1.现浇砼矩形梁模板，高度5.6m内 |  | m2 | 434.21
12 | 011702008001 | 圈梁 | 防水门槛 1.圈梁模板 |  | m2 | 125.2
本页小计
注：为计取规费等的使用，可在表中增设其中：“定额人工费”。
表—08
分部分项工程和单价措施项目清单与计价表
工程名称：建筑工程 |  |  |  | 标段：伊犁新天煤化工有限责任公司新建生产运维楼项目 |  |  |  | 第 24 页 共 24 页
序号 | 项目编码 | 项目名称 | 项目特征描述 |  | 计量单位 | 工程量 | 金额（元）
[7 empty] | 综合单价 |  | 合价 | 其中
暂估价
13 | 011702025001 | 其他现浇构件 | 1.窗台模板 |  | m2 | 64.42
14 | 011702011001 | 直形墙 | 1.现浇砼直形墙模板，高度3.6m内 |  | m2 | 388.68
15 | 011702014001 | 有梁板 | 1.现浇砼无梁板模板，高度3.6m内 |  | m2 | 5449.75
16 | 011702014002 | 有梁板 | 1.现浇砼无梁板模板，高度5.6m内 |  | m2 | 244.35
17 | 011702024001 | 楼梯 | 1.现浇砼楼梯模板 |  | m2 | 67.2
18 | 011702030001 | 后浇带 | 1.梁后浇带模板 |  | m2 | 38.52
19 | 011702030002 | 后浇带 | 2.板后浇带模板 |  | m2 | 64.87
20 | 011703001001 | 垂直运输 | 1.五层框架结构，檐高20m以内 |  | m2 | 6900.5
21 | 011705001001 | 大型机械设备进出场及安拆 | 1.完成本工程所需的所有大型机械设备进出场及安拆费 2.请投标单位结合自身的施工方案及施工组织设计，综合考虑报价 |  | 项 | 1
22 | 01B010 | 其他措施项目费 | 1.智慧工地系统增加费 |  | 项 | 1
23 | 01B014 | 其他措施项目费 | 1.装修部分结合设计图纸，进行深化设计 2.材质按施工图设计，效果满足业主要求 |  | 项 | 1
24 | 01B015 | 其他措施项目费 | 1.效果图（门厅、电梯厅、走道、会议室、办公室等） 2.材质按施工图设计，效果满足业主要求 |  | 项 | 1
分部小计
本页小计
合计
注：为计取规费等的使用，可在表中增设其中：“定额人工费”。
表—08

## 表-12-4 计日工表【建筑工程】
计 日 工 表
工程名称：建筑工程 |  | 标段：伊犁新天煤化工有限责任公司新建生产运维楼项目 | [5 empty] | 第 1 页 共 1 页
编号 | 项目名称 |  | 单位 | 暂定数量 | 实际数量 | 综合单价(元) | 合价
[7 empty] | 暂定 |  | 实际
1 | 人工
人工小计
2 | 材料
材料小计
3 | 机械
机械小计
4.企业管理费和利润
总 计
注：此表项目名称、暂定数量由招标人填写，编制招标控制价时，单价由招标人按有关计价规定确定；投标时，单价由投标人自主报价，按暂定数量计算合价计入投标总价中。结算时，按发承包双方确认的实际数量计算合价。
表—12—4

## 表-04 单位工程投标报价汇总表【道路工程】
单位工程投标报价汇总表
工程名称：道路工程 |  | 标段：伊犁新天煤化工有限责任公司新建生产运维楼项目 |  | 第 1 页 共 1 页
序号 | 汇总内容 |  | 金额(元) |  | 其中：暂估价(元)
一 | 分部分项工程费
1.1 | 人行道
二 | 措施项目费
2.1 | 单价措施项目费
2.2 | 总价措施项目费
2.21 | 其中：安全文明施工费
三 | 其他项目费
3.1 | 暂列金额
3.2 | 暂估价
3.3 | 计日工
3.4 | 总承包服务费
四 | 规费
五 | 税前工程造价
六 | 税金
投标报价合计=一+二+三+四+六
注：本表适用于单位工程招标控制价或投标报价的汇总，如无单位工程划分，单项工程也使用本表汇总
表—04

## 表-08 分部分项工程和单价措施项目清单与计价表【道路工程】
分部分项工程和单价措施项目清单与计价表
工程名称：道路工程 |  |  |  | 标段：伊犁新天煤化工有限责任公司新建生产运维楼项目 |  |  |  | 第 1 页 共 2 页
序号 | 项目编码 | 项目名称 | 项目特征描述 |  | 计量单位 | 工程量 | 金额（元）
[7 empty] | 综合单价 |  | 合价 | 其中
暂估价
分部分项
人行道
1 | 040204002001 | 人行道块料铺设 | 1.50厚火烧板面层，缝宽10，DTG填缝砂浆（或1:1水泥砂浆）勾缝 2.50厚DS M15水泥砂浆（或1:3干硬性水泥砂浆粘接层） 3.素水泥浆一道，内掺建筑胶 4.100厚C25混凝土 5.150厚戈壁土垫层碾压 6.素土夯实，压实系数≥0.94 7.含土方挖运、土方外运至工程管理部门指定地点，运距自行3km内。 |  | m2 | 756.56
2 | 040204002002 | 人行道块料铺设 | 1.涂刷聚氨酯密封剂 2.50厚C30芝麻灰无砂粗骨料大孔混凝土面层，摊铺、整平、养护 3.100厚C25透水整体路面基层，摊铺压实 4.20厚粗砂找平，碾实 5.300厚天然级配砾石碾压，分两层碾实 6.路基碾压密实0.97（环刀取样） 7.含土方挖运、土方外运至工程管理部门指定地点，运距自行3km内。 |  | m2 | 727.1
3 | 040203006001 | 沥青混凝土 | 1.南北侧沥青路面，具体做法参周边地面，投标单位自行考虑报价 |  | m2 | 800
4 | 050201003001 | 路牙铺设 | 1.道路花岗岩侧石 |  | m | 100.55
分部小计
分部小计
措施项目
1 | 041106001001 | 大型机械设备进出 | 1.完成本工程所需的所 |  | 项 | 1
本页小计
注：为计取规费等的使用，可在表中增设其中：“定额人工费”。
表—08
分部分项工程和单价措施项目清单与计价表
工程名称：道路工程 |  |  |  | 标段：伊犁新天煤化工有限责任公司新建生产运维楼项目 |  |  |  | 第 2 页 共 2 页
序号 | 项目编码 | 项目名称 | 项目特征描述 |  | 计量单位 | 工程量 | 金额（元）
[7 empty] | 综合单价 |  | 合价 | 其中
暂估价
|  | 场及安拆 | 有大型机械设备进出场及安拆费 2.请投标单位结合自身的施工方案及施工组织设计，综合考虑报价
分部小计
本页小计
合计
注：为计取规费等的使用，可在表中增设其中：“定额人工费”。
表—08

## 表-11 总价措施项目清单与计价表【道路工程】
总价措施项目清单与计价表
工程名称：道路工程 |  |  | 标段：伊犁新天煤化工有限责任公司新建生产运维楼项目 |  |  |  |  | 第 1 页 共 2 页
序号 | 项目编码 | 项目名称 |  | 计算基础 | 费率(%) | 金额(元) | 调整费率(%) |  | 调整后金额(元) | 备注
1 | 041109001001 | 安全文明施工
2 | 041109001002 | 其中：环境保护费、文明施工费、安全施工费 |  | 分部分项人工费+分部分项机械费+单价措施项目人工费+单价措施项目机械费
3 | 041109001003 | 其中：临时设施费 |  | 分部分项人工费+分部分项机械费+单价措施项目人工费+单价措施项目机械费
4 | 041109001004 | 其中：智慧工地基础配置费
5 | 041109002001 | 夜间施工增加费 | [7 empty] | 按实际发生计取，不发生不计取。
6 | 041109003001 | 二次搬运费 |  | 分部分项人工费+分部分项机械费+单价措施项目人工费+单价措施项目机械费
7 | 041109004001 | 冬雨季施工增加费 | [7 empty] | 不发生不计取，在编制施工招标文件时依据工程实际情况，结合市场编制费用清单。
8 | 041109007001 | 已完工程及设备保护费 |  | 分部分项人工费+分部分项机械费+单价措施项目人工费+单价措施项目机械费
9 | X041109008001 | 工程定位复测、点交清理费 |  | 分部分项人工费+分部分项机械费+单价措施项目人工费+单价措施项目机械费
10 | X041109010001 | 检验试验费
11 | X041109010002 | 其中：自检试验费
12 | X041109010003 | 其中：检验试验配合费 |  | 分部分项人工费+分部分项机械费+单价措施项目人工费+单价措施项目机械费
13 | X041109012001 | 特殊地区增加费 | [7 empty] | 结合工程实际情
编制人（造价人员）： | [7 empty] | 复核人（造价工程师）：
注：1.“计算基础”中安全文明施工费可为“定额基价”、“定额人工费”或“定额人工费+定额机械费”，其他项目可为“定额人工费”或“定额人工费+定额机械费”。 2.按施工方案计算的措施费，若无“计算基础”和“费率”的数值，也可只填“金额”数值，但应在备注栏说明施工方案出处或计算方法。
表-11
总价措施项目清单与计价表
工程名称：道路工程 |  |  | 标段：伊犁新天煤化工有限责任公司新建生产运维楼项目 |  |  |  |  | 第 2 页 共 2 页
序号 | 项目编码 | 项目名称 |  | 计算基础 | 费率(%) | 金额(元) | 调整费率(%) |  | 调整后金额(元) | 备注
况，按相关规定计取(高海拔地区施工增加费计算过程详见【取费设置】-【高海拔地区施工增加费】功能界面)
14 | 04B001 | 施工因素增加费 |  | 分部分项人工费+分部分项机械费+单价措施项目人工费+单价措施项目机械费
15 | 04B991001001 | 竣工档案编制费 |  | 分部分项人工费+分部分项机械费+单价措施项目人工费+单价措施项目机械费
合 计
编制人（造价人员）： | [7 empty] | 复核人（造价工程师）：
注：1.“计算基础”中安全文明施工费可为“定额基价”、“定额人工费”或“定额人工费+定额机械费”，其他项目可为“定额人工费”或“定额人工费+定额机械费”。 2.按施工方案计算的措施费，若无“计算基础”和“费率”的数值，也可只填“金额”数值，但应在备注栏说明施工方案出处或计算方法。
表-11

## 表-12 其他项目清单与计价汇总表【道路工程】
其他项目清单与计价汇总表
工程名称：道路工程 |  | 标段：伊犁新天煤化工有限责任公司新建生产运维楼项目 |  |  | 第 1 页 共 1 页
序号 | 项目名称 |  | 金额(元) | 结算金额(元) |  | 备注
1 | 暂列金额 |  |  |  |  | 明细详见表-12-1
2 | 暂估价
2.1 | 材料暂估价 |  | — |  |  | 明细详见表-12-2
2.2 | 专业工程暂估价 |  |  |  |  | 明细详见表-12-3
2.3 | 施工技术专项措施项目暂估价 |  |  |  |  | 明细详见表-12-7
3 | 计日工 |  |  |  |  | 明细详见表-12-4
4 | 总承包服务费 |  |  |  |  | 明细详见表-12-5
合 计 | [5 empty] | —
注：材料（工程设备）暂估单价进入清单项目综合单价，此处不汇总。
表-12

## 表-12-1 暂列金额明细表【道路工程】
暂列金额明细表
工程名称：道路工程 |  | 标段：伊犁新天煤化工有限责任公司新建生产运维楼项目 |  |  | 第 1 页 共 1 页
序号 | 项目名称 |  | 计量单位 | 暂定金额(元) |  | 备注
1
合 计 | [5 empty] | —
注：此表由招标人填写，如不能详列，也可只列暂列金额总额，投标人应将上述暂列金额计入投标总价中。
表—12—1

## 表-12-2 材料(工程设备)暂估价及调整表【道路工程】
材料（工程设备）暂估单价及调整表
工程名称：道路工程 |  |  | 标段：伊犁新天煤化工有限责任公司新建生产运维楼项目 | [7 empty] | 第 1 页 共 1 页
序号 | 材料(工程设备)名称、规格、型号 | 计量单位 |  | 数量 |  | 暂估(元) |  | 确认(元) |  | 差额±(元) |  |  | 备注
|  |  |  | 暂估 | 确认 | 单价 | 合价 | 单价 | 合价 | 单价 |  | 合价
合计
注：1.此表由招标人填写“暂估单价”，并在备注栏说明暂估价的材料、工程设备拟用在那些清单项目上，投标人应将上述材料、工程设备暂估单价计入工程量清单综合单价报价中
表—12—2

## 表-12-3 专业工程暂估价及结算价表【道路工程】
专业工程暂估价及结算价表
工程名称：道路工程 |  |  | 标段：伊犁新天煤化工有限责任公司新建生产运维楼项目 |  |  |  | 第 1 页 共 1 页
序号 | 工程名称 | 工程内容 |  | 暂估金额（元） | 结算金额(元) | 差额±(元) |  | 备注
1
合 计 |  |  |  | 0 |  |  |  | —
注：此表“暂估金额”由招标人填写，投标人应将“暂估金额”计入投标总价中。结算时按合同约定结算金额填写。
表—12—3

## 表-12-4 计日工表【道路工程】
计 日 工 表
工程名称：道路工程 |  | 标段：伊犁新天煤化工有限责任公司新建生产运维楼项目 | [5 empty] | 第 1 页 共 1 页
编号 | 项目名称 |  | 单位 | 暂定数量 | 实际数量 | 综合单价(元) | 合价(元)
[7 empty] | 暂定 |  | 实际
1 | 人工
人工小计
2 | 材料
材料小计
3 | 机械
机械小计
4.企业管理费和利润
总 计
注：此表项目名称、暂定数量由招标人填写，编制招标控制价时，单价由招标人按有关计价规定确定；投标时，单价由投标人自主报价，按暂定数量计算合价计入投标总价中。结算时，按发承包双方确认的实际数量计算合价。
表—12—4

## 表-12-5 总承包服务费计价表【道路工程】
总承包服务费计价表
工程名称：道路工程 |  | 标段：伊犁新天煤化工有限责任公司新建生产运维楼项目 |  |  |  |  | 第 1 页 共 1 页
序号 | 项目名称 |  | 项目价值(元) | 服务内容 | 计算基础 | 费率(%) |  | 金额(元)
1 | 专业发包工程管理费
2 | 甲供材料设备保管费
合 计
注：此表项目名称、服务内容由招标人填写，编制招标控制价时，费率及金额由招标人按有关计价规定确定；投标时，费率及金额由投标人自主报价，计入投标总价中。
表—12—5

## 表-12-7 施工技术专项措施项目暂估价及结算价表【道路工
施工技术专项措施项目暂估价及结算价表
工程名称：道路工程 |  |  | 标段：伊犁新天煤化工有限责任公司新建生产运维楼项目 |  |  |  | 第 1 页 共 1 页
序号 | 项目名称 | 工程内容 |  | 暂估金额（元） | 结算金额(元) | 差额±(元) |  | 备注
1
合 计

## 表-13 规费、税金项目清单与计价表【道路工程】
规费、税金项目计价表
工程名称：道路工程 |  | 标段：伊犁新天煤化工有限责任公司新建生产运维楼项目 |  |  | 第 1 页 共 1 页
序号 | 项目名称 |  | 计算基础 | 计算基数 |  | 计算费率(%) | 金额（元）
1 | 规费 |  | 社会保险费+住房公积金
1.1 | 社会保险费 |  | 养老保险费+失业保险费+医疗保险费(生育保险费)+工伤保险费
1.11 | 养老保险费 |  | 分部分项人工费+分部分项机械费+单价措施项目人工费+单价措施项目机械费
1.12 | 失业保险费 |  | 分部分项人工费+分部分项机械费+单价措施项目人工费+单价措施项目机械费
1.13 | 医疗保险费(生育保险费) |  | 分部分项人工费+分部分项机械费+单价措施项目人工费+单价措施项目机械费
1.14 | 工伤保险费 |  | 分部分项人工费+分部分项机械费+单价措施项目人工费+单价措施项目机械费
1.2 | 住房公积金 |  | 分部分项人工费+分部分项机械费+单价措施项目人工费+单价措施项目机械费
2 | 税金 |  | 税前工程造价
合计
编制人（造价人员）： |  |  |  |  | 复核人（造价工程师）：
表-13

## 表-20 发包人提供材料和工程设备一览表【道路工程】
发包人提供材料和工程设备一览表
工程名称：道路工程 |  |  | 标段：伊犁新天煤化工有限责任公司新建生产运维楼项目 |  |  |  | 第 1 页 共 1 页
序号 | 材料(工程设备)名称、规格、型号 | 单位 |  | 数量 | 单价(元) | 交货方式 |  | 送达地点 | 备注
注：此表由招标人填写，供投标人在投标报价、确定总承包服务费时参考
表-20

## 表-21 承包人提供主要材料和工程设备一览表【道路工程】
承包人提供主要材料和工程设备一览表 (适用造价信息差额调整法)
工程名称：道路工程 |  |  |  | 标段：伊犁新天煤化工有限责任公司新建生产运维楼项目 |  |  |  | 第 1 页 共 1 页
序号 | 名称、规格、型号 | 单位 | 数量 |  | 风险系数% | 基准单价（元） | 投标单价（元） |  | 发承包人确认单价(元) | 备注
注：1.此表由招标人填写除“投标单价”栏的内容，投标人在投标时自主确定投标单价。 2.基准单价应优先采用工程造价管理机构发布的单价，未发布的，通过市场调查确定其基准单价。 | [7 empty] | 表-21

## 表-22 承包人提供主要材料和工程设备一览表【道路工程】
承包人提供主要材料和工程设备一览表 (适用于价格指数差额调整法)
工程名称：道路工程 |  | 标段：伊犁新天煤化工有限责任公司新建生产运维楼项目 |  |  |  | 第 1 页 共 1 页
序号 | 名称、规格、型号 |  | 变值权重B | 基本价格指数F0 | 现行价格指数Ft |  | 备注
| 定值权重A |  |  | — | —
合计 |  |  | 1 | — | —
注：1.此表“材料和工程设备名称”、“规格型号”、“基本价格指数”栏由招标人填写，基本价格指数应首先采用工程造价管理机构发布的价格指数，没有时，可采用发布的价格代替。 2.此表“变值权重”栏由投标人根据该项材料和工程设备价值在投标报价中所占的比例填写。 3.“现行价格指数”按约定的付款证书相关周期最后一天的前42天的各项材料和工程设备的价格指数填写，该指数应首先采用工程造价管理机构发布的价格指数，没有时，可采用发布的价格代替。
表-22

## 表-04 单位工程投标报价汇总表【电气设备安装工程】
单位工程投标报价汇总表
工程名称：电气设备安装工程 |  | 标段：伊犁新天煤化工有限责任公司新建生产运维楼项目 |  | 第 1 页 共 1 页
序号 | 汇总内容 |  | 金额(元) |  | 其中：暂估价(元)
一 | 分部分项工程费
1.1 | 强电
1.2 | 增加地插部分
1.3 | 防雷接地
1.4 | 电梯
1.5 | 抗震支架
1.6 | 防火封堵
二 | 措施项目费
2.1 | 单价措施项目费
2.2 | 总价措施项目费
2.21 | 其中：安全文明施工费
三 | 其他项目费
3.1 | 暂列金额
3.2 | 暂估价
3.3 | 计日工
3.4 | 总承包服务费
四 | 规费
五 | 税前工程造价
六 | 税金
投标报价合计=一+二+三+四+六
注：本表适用于单位工程招标控制价或投标报价的汇总，如无单位工程划分，单项工程也使用本表汇总
表—04

## 表-08 分部分项工程和单价措施项目清单与计价表【电气设备
分部分项工程和单价措施项目清单与计价表
工程名称：电气设备安装工程 |  |  |  | 标段：伊犁新天煤化工有限责任公司新建生产运维楼项目 |  |  |  | 第 1 页 共 12 页
序号 | 项目编码 | 项目名称 | 项目特征描述 |  | 计量单位 | 工程量 | 金额（元）
[7 empty] | 综合单价 |  | 合价 | 其中
暂估价
分部分项
强电
1 | 030404017001 | 配电箱 | 1.名称:配电柜 2.型号:MNS D1 3.规格:800*800*2200 配置及元器件详见设计图纸及招标文件 4.基础形式、材质、规格:10#槽钢 5.安装方式:落地安装 |  | 台 | 1
2 | 030404017002 | 配电箱 | 1.名称:配电柜 2.型号:MNS D2 3.规格:800*1000*2200 配置及元器件详见设计图纸及招标文件 4.基础形式、材质、规格:10#槽钢 |  | 台 | 1
3 | 030404017003 | 配电箱 | 1.名称:配电柜 2.型号:MNS D3 3.规格:800*800*2200 配置及元器件详见设计图纸及招标文件 4.基础形式、材质、规格:10#槽钢 5.安装方式:落地安装 |  | 台 | 1
4 | 030404017004 | 配电箱 | 1.名称:配电柜 2.型号:MNS D4 3.规格:800*1000*2200 配置及元器件详见设计图纸及招标文件 4.基础形式、材质、规格:10#槽钢 |  | 台 | 1
5 | 030404017005 | 配电箱 | 1.名称:配电箱AL-PD 2.型号:配置及元器件详见设计图纸及招标文件 3.安装方式:嵌墙暗装 |  | 台 | 1
6 | 030404017006 | 配电箱 | 1.名称:配电箱1AL 2.型号:配置及元器件详见设计图纸及招标文件 3.安装方式:挂墙明装 |  | 台 | 1
7 | 030404017007 | 配电箱 | 1.名称:配电箱2AL 2.型号:配置及元器件详见设计图纸及招标文 |  | 台 | 1
本页小计
注：为计取规费等的使用，可在表中增设其中：“定额人工费”。
表—08
分部分项工程和单价措施项目清单与计价表
工程名称：电气设备安装工程 |  |  |  | 标段：伊犁新天煤化工有限责任公司新建生产运维楼项目 |  |  |  | 第 2 页 共 12 页
序号 | 项目编码 | 项目名称 | 项目特征描述 |  | 计量单位 | 工程量 | 金额（元）
[7 empty] | 综合单价 |  | 合价 | 其中
暂估价
件 3.安装方式:挂墙明装
8 | 030404017008 | 配电箱 | 1.名称:配电箱3AL 2.型号:配置及元器件详见设计图纸及招标文件 3.安装方式:挂墙明装 |  | 台 | 1
9 | 030404017009 | 配电箱 | 1.名称:配电箱4AL 2.型号:配置及元器件详见设计图纸及招标文件 3.安装方式:明装 |  | 台 | 1
10 | 030404017010 | 配电箱 | 1.名称:配电箱5AL 2.型号:配置及元器件详见设计图纸及招标文件 3.安装方式:明装 |  | 台 | 1
11 | 030404017011 | 配电箱 | 1.名称:配电箱1KT 2.型号:配置及元器件详见设计图纸及招标文件 3.安装方式:明装 |  | 台 | 1
12 | 030404017012 | 配电箱 | 1.名称:配电箱2KT~5KT 2.型号:配置及元器件详见设计图纸及招标文件 3.安装方式:明装 |  | 台 | 4
13 | 030404017013 | 配电箱 | 1.名称:配电箱APW 2.型号:配置及元器件详见设计图纸及招标文件 3.安装方式:明装 |  | 台 | 1
14 | 030404017014 | 配电箱 | 1.名称:配电箱AE1~AE5 2.型号:配置及元器件详见设计图纸及招标文件 3.安装方式:明装 |  | 台 | 5
15 | 030404017015 | 配电箱 | 1.名称:A型应急照明电源 2.规格:T≥90min 含回路控制模块 3.安装方式:明装 |  | 台 | 5
16 | 030404017016 | 配电箱 | 1.名称:配电箱AP-DT 2.型号:配置及元器件 |  | 台 | 1
本页小计
注：为计取规费等的使用，可在表中增设其中：“定额人工费”。
表—08
分部分项工程和单价措施项目清单与计价表
工程名称：电气设备安装工程 |  |  |  | 标段：伊犁新天煤化工有限责任公司新建生产运维楼项目 |  |  |  | 第 3 页 共 12 页
序号 | 项目编码 | 项目名称 | 项目特征描述 |  | 计量单位 | 工程量 | 金额（元）
[7 empty] | 综合单价 |  | 合价 | 其中
暂估价
详见设计图纸及招标文件 3.安装方式:明装
17 | 030404017017 | 配电箱 | 1.名称:配电箱APX 2.型号:配置及元器件详见设计图纸及招标文件 3.安装方式:明装 |  | 台 | 1
18 | 030404017018 | 配电箱 | 1.名称:配电箱APB 2.型号:配置及元器件详见设计图纸及招标文件 3.安装方式:明装 |  | 台 | 1
19 | 030404017019 | 配电箱 | 1.名称:配电箱AP-FM1 2.型号:配置及元器件详见设计图纸及招标文件 3.安装方式:明装 |  | 台 | 1
20 | 030404017020 | 配电箱 | 1.名称:配电箱AP-FM2 2.型号:配置及元器件详见设计图纸及招标文件 3.安装方式:明装 |  | 台 | 1
21 | 030404017021 | 配电箱 | 1.名称:配电箱AP-FM3 2.型号:配置及元器件详见设计图纸及招标文件 3.安装方式:明装 |  | 台 | 1
22 | 030404017022 | 配电箱 | 1.名称:挡烟垂壁控制箱，设备随厂家配套，仅计安装费 2.型号:配置及元器件详见设计图纸及招标文件 3.安装方式:明装 |  | 台 | 6
23 | 030408004001 | 电缆槽盒 | 1.名称:MR强电金属耐火槽盒 2.规格:100*100 |  | m | 348.68
24 | 030408004002 | 电缆槽盒 | 1.名称:MR强电金属耐火槽盒 2.规格:200*100 |  | m | 698.9
25 | 030408004003 | 电缆槽盒 | 1.名称:MR强电金属耐火槽盒 2.规格:300*200 |  | m | 90.35
本页小计
注：为计取规费等的使用，可在表中增设其中：“定额人工费”。
表—08
分部分项工程和单价措施项目清单与计价表
工程名称：电气设备安装工程 |  |  |  | 标段：伊犁新天煤化工有限责任公司新建生产运维楼项目 |  |  |  | 第 4 页 共 12 页
序号 | 项目编码 | 项目名称 | 项目特征描述 |  | 计量单位 | 工程量 | 金额（元）
[7 empty] | 综合单价 |  | 合价 | 其中
暂估价
26 | 030413001001 | 铁构件 | 1.名称：一般铁构件制作安装 |  | kg | 985.99
27 | 031201003001 | 金属结构刷油 | 1.除锈级别：支架除锈 2.涂刷遍数、油漆品种：刷防锈漆二道，调和漆二道 |  | kg | 985.99
28 | 030411001001 | 配管 | 1.名称:SC70 2.配置形式:砖混凝土结构暗配 3.含钢管接地 |  | m | 8.4
29 | 030411001002 | 配管 | 1.名称:SC50 2.配置形式:砖混凝土结构暗配 3.含钢管接地 |  | m | 102.31
30 | 030411001003 | 配管 | 1.名称:SC32 2.配置形式:砖混凝土结构暗配 3.含钢管接地 |  | m | 331.36
31 | 030411001004 | 配管 | 1.名称:SC25 2.配置形式:砖混凝土结构暗配 3.含钢管接地 |  | m | 841.66
32 | 030411001005 | 配管 | 1.名称:SC20 2.配置形式:砖混凝土结构暗配 3.含钢管接地 |  | m | 4614.17
33 | 030411001006 | 配管 | 1.名称:SC15 2.配置形式:砖混凝土结构暗配 3.含钢管接地 |  | m | 17.44
34 | 030408001001 | 电力电缆 | 1.名称:电缆敷设 2.型号:WDZ-YJY-1KV-4*50+1*25 |  | m | 208.21
35 | 030408001002 | 电力电缆 | 1.名称:电缆敷设 2.型号:WDZ-YJY-1KV-4*35+1*25 |  | m | 46.92
36 | 030408001003 | 电力电缆 | 1.名称:电缆敷设 2.型号:WDZ-YJY-1KV-4*35+1*1 |  | m | 265.6
本页小计
注：为计取规费等的使用，可在表中增设其中：“定额人工费”。
表—08
分部分项工程和单价措施项目清单与计价表
工程名称：电气设备安装工程 |  |  |  | 标段：伊犁新天煤化工有限责任公司新建生产运维楼项目 |  |  |  | 第 5 页 共 12 页
序号 | 项目编码 | 项目名称 | 项目特征描述 |  | 计量单位 | 工程量 | 金额（元）
[7 empty] | 综合单价 |  | 合价 | 其中
暂估价
6
37 | 030408001004 | 电力电缆 | 1.名称:电缆敷设 2.型号:WDZ-YJY-1KV-4*25+1*16 |  | m | 646.47
38 | 030408001005 | 电力电缆 | 1.名称:电缆敷设 2.型号:WDZ-YJY-1KV-5×16 |  | m | 189.66
39 | 030408001006 | 电力电缆 | 1.名称:电缆敷设 2.型号:WDZ-YJY-1KV-5×10 |  | m | 304.84
40 | 030408001007 | 电力电缆 | 1.名称:电缆敷设 2.型号:WDZ-YJY-1KV-5×6 |  | m | 14.11
41 | 030408006001 | 电力电缆头 | 1.名称:户内干包式电力电缆头 2.规格:50mm2及以下 |  | 个 | 8
42 | 030408006002 | 电力电缆头 | 1.名称:户内干包式电力电缆头 2.规格:35mm2及以下 |  | 个 | 52
43 | 030411004001 | 配线 | 1.名称:线槽配线 2.型号:WDZ-BYJ-4 |  | m | 7453.56
44 | 030411004002 | 配线 | 1.名称:管内穿线 2.型号:WDZ-BYJ-4 |  | m | 6690.36
45 | 030411004003 | 配线 | 1.名称:管内穿线 2.型号:WDZN-BYJ-4 |  | m | 193.29
46 | 030411004004 | 配线 | 1.名称:线槽配线 2.型号:WDZ-BYJ-2.5 |  | m | 2688.45
47 | 030411004005 | 配线 | 1.名称:管内穿线 2.型号:WDZ-BYJ-2.5 |  | m | 7199.31
48 | 030411004006 | 配线 | 1.名称:管内穿线 2.型号:WDZN-BYJ-2.5 |  | m | 1607.38
49 | 030411004007 | 配线 | 1.名称:管内穿线 2.型号:WDZN-RVS-2×2.5 |  | m | 872.91
50 | 030411004008 | 配线 | 1.名称:管内穿线 2.型号:WDZN-RYJY 2×2.5 |  | m | 120
51 | 030404036001 | 其他电器 | 1.名称:热风幕15KW,含无风断电、超温断电保护装置、时间控制器、 |  | 个 | 5
本页小计
注：为计取规费等的使用，可在表中增设其中：“定额人工费”。
表—08
分部分项工程和单价措施项目清单与计价表
工程名称：电气设备安装工程 |  |  |  | 标段：伊犁新天煤化工有限责任公司新建生产运维楼项目 |  |  |  | 第 6 页 共 12 页
序号 | 项目编码 | 项目名称 | 项目特征描述 |  | 计量单位 | 工程量 | 金额（元）
[7 empty] | 综合单价 |  | 合价 | 其中
暂估价
控制按钮、控制线缆等，详见设计
52 | 030404036002 | 其他电器 | 1.名称:电动窗手动开启装置及配套管线 |  | 套 | 14
53 | 030412001001 | 普通灯具 | 1.名称:太阳能壁灯（自带蓄电池） 2.型号:LED20W，自带光伏蓄电板，IP67 |  | 套 | 5
54 | 030412001002 | 普通灯具 | 1.名称:电梯井道灯，具体参数详见设计 |  | 套 | 2
55 | 030412001003 | 普通灯具 | 1.名称:防水防尘灯 2.型号:防水型，23W |  | 套 | 25
56 | 030412001004 | 普通灯具 | 1.名称:雨棚灯 2.型号:防水型，23W，IP54 |  | 套 | 3
57 | 030412001005 | 普通灯具 | 1.名称:LED吸顶灯 2.型号:23W |  | 套 | 28
58 | 030412001006 | 普通灯具 | 1.名称:人体感应LED吸顶灯 2.型号:23W |  | 套 | 92
59 | 030412005001 | 荧光灯 | 1.名称:双管直管LED灯 2.型号:Ra＞50,2x36W 节能型 |  | 套 | 339
60 | 030412005002 | 荧光灯 | 1.名称:双管LED灯（带蓄电池） 2.型号:2*36W Time≥180min |  | 套 | 2
61 | 030412005003 | 荧光灯 | 1.名称:单管直管LED灯 2.型号:Ra＞50,36W 节能型 |  | 套 | 14
62 | 030412005004 | 荧光灯 | 1.名称:嵌入式方格栅顶灯 2.型号:2*36W |  | 套 | 2
63 | 030412004001 | 装饰灯 | 1.名称:应急疏散指示标识灯（A型） 2.型号:HY-BLJC-1LEⅡ0.2W 3.规格:应急标志灯具（A型 中型 36V） 4.安装形式:疏散通道墙壁0.5米壁挂式安装 |  | 套 | 70
64 | 030412004002 | 装饰灯 | 1.名称:应急照明灯（A型） |  | 套 | 94
本页小计
注：为计取规费等的使用，可在表中增设其中：“定额人工费”。
表—08
分部分项工程和单价措施项目清单与计价表
工程名称：电气设备安装工程 |  |  |  | 标段：伊犁新天煤化工有限责任公司新建生产运维楼项目 |  |  |  | 第 7 页 共 12 页
序号 | 项目编码 | 项目名称 | 项目特征描述 |  | 计量单位 | 工程量 | 金额（元）
[7 empty] | 综合单价 |  | 合价 | 其中
暂估价
2.型号:HY-ZFJC-E7WQ-7 3.安装形式:距地2.5m明装
65 | 030412004003 | 装饰灯 | 1.名称:应急疏散指示标志灯（A型） 2.型号:HY-BLJC-1OEⅡ0.2W 3.安装形式:门上方0.15米处壁挂式安装 |  | 套 | 16
66 | 030412004004 | 装饰灯 | 1.名称:楼层显示标志灯（A型） 2.型号:HY-BLJC-1OEⅡ0.2WF 3.安装形式:楼梯间内朝向楼梯的正面墙上,2.2米处壁挂式安装 |  | 套 | 10
67 | 030412004005 | 装饰灯 | 1.名称:应急安全出口指示标志灯（A型） 2.型号:HY-BLJC-1OEⅡ0.2W 3.安装形式:门上方0.15米处壁挂式安装 |  | 套 | 8
68 | 030404035001 | 插座 | 1.名称:安全型二三极暗装插座 2.规格:250V 10A |  | 个 | 338
69 | 030404034001 | 照明开关 | 1.名称:双控开关 2.规格:250V 10A |  | 个 | 2
70 | 030404034002 | 照明开关 | 1.名称:单联开关 2.规格:250V 10A |  | 个 | 21
71 | 030404034003 | 照明开关 | 1.名称:双联开关 2.规格:250V 10A |  | 个 | 93
72 | 030404034004 | 照明开关 | 1.名称:三联开关 2.规格:250V 10A |  | 个 | 2
73 | 030404034005 | 照明开关 | 1.名称:四联开关 2.规格:250V 10A |  | 个 | 2
74 | 030404034006 | 照明开关 | 1.名称:密闭双极开关 2.规格:250V 10A |  | 个 | 10
75 | 030404034007 | 照明开关 | 1.名称:密闭单极开关 2.规格:250V 10A |  | 个 | 5
76 | 030411006001 | 接线盒 | 1.名称:钢制灯头盒 |  | 个 | 710
77 | 030411006002 | 接线盒 | 1.名称:钢制插座盒开关盒 |  | 个 | 473
本页小计
注：为计取规费等的使用，可在表中增设其中：“定额人工费”。
表—08
分部分项工程和单价措施项目清单与计价表
工程名称：电气设备安装工程 |  |  |  | 标段：伊犁新天煤化工有限责任公司新建生产运维楼项目 |  |  |  | 第 8 页 共 12 页
序号 | 项目编码 | 项目名称 | 项目特征描述 |  | 计量单位 | 工程量 | 金额（元）
[7 empty] | 综合单价 |  | 合价 | 其中
暂估价
78 | 030404036003 | 其他电器 | 1.名称：低压电器装置接线 风机盘管检查接线 |  | 套 | 98
79 | 030404036004 | 其他电器 | 1.名 称:小便斗自动冲水感应器接线 |  | 套 | 20
80 | 030414004001 | 自动投入装置 | 1.名称：低压双电源自动切换装置调试 |  | 系统 | 5
81 | 030414002001 | 送配电装置系统 | 1.名称：送配电装置系统调试 1kV以下交流供电(综合) |  | 系统 | 14
82 | 030817008001 | 套管制作安装 | 1.类型:刚性防水套管 2.规格:DN70 3.防水措施做法参见图集新22D3-A17页 |  | 个 | 2
83 | 030817008002 | 套管制作安装 | 1.类型:刚性防水套管 2.规格:DN200 3.防水措施做法参见图集新22D3-A17页 |  | 个 | 2
分部小计
增加地插部分
1 | 030404035002 | 插座 | 1.名称:强电地面插座 2.材质:铜合金外壳，钢制底盒 3.规格:250V 10A 4.要求：具体要求由现场业主确定 |  | 个 | 254
2 | 030404035003 | 插座 | 1.名称:弱电地面插座 2.材质:铜合金外壳，钢制底盒 3.要求：具体要求由现场业主确定 |  | 个 | 254
3 | 030411001007 | 配管 | 1.名称:SC20 2.配置形式:砖混凝土结构暗配 3.含钢管接地 |  | m | 1270
4 | 030411004009 | 配线 | 1.名称:管内穿线 2.型号:WDZ-BYJ-4 |  | m | 1270
5 | 030411004010 | 配线 | 1.名称:线槽配线 2.型号:WDZ-BYJ-4 |  | m | 3000
6 | 030502005001 | 双绞线缆 | 1.名称:五类非屏蔽双绞线 2.规格:UTPCAT5 |  | m | 2540
本页小计
注：为计取规费等的使用，可在表中增设其中：“定额人工费”。
表—08
分部分项工程和单价措施项目清单与计价表
工程名称：电气设备安装工程 |  |  |  | 标段：伊犁新天煤化工有限责任公司新建生产运维楼项目 |  |  |  | 第 9 页 共 12 页
序号 | 项目编码 | 项目名称 | 项目特征描述 |  | 计量单位 | 工程量 | 金额（元）
[7 empty] | 综合单价 |  | 合价 | 其中
暂估价
3.线缆对数:4对 4.敷设方式:管内穿线
7 | 030502005002 | 双绞线缆 | 1.名称:五类非屏蔽双绞线 2.规格:UTPCAT5 3.线缆对数:4对 4.敷设方式:线槽配线 |  | m | 5080
分部小计
防雷接地
1 | 030409005001 | 避雷网 | 1.名称:明敷避雷网 2.材质:⌀10镀锌圆钢 3.沿女儿墙顶敷设，具体做法参照图集《15D501》15~19页 |  | m | 185.8
2 | 030409005002 | 避雷网 | 1.名称:暗敷避雷网 2.材质:-40*4不锈钢扁钢 3.屋顶保温层暗敷，具体做法参见新22D6-9页 |  | m | 284.1
3 | 030409003001 | 避雷引下线 | 1.名称:避雷引下线 2.做法:利用建筑物钢筋混凝土柱内2根竖向主筋(直径不小于16mm)作引下线。 3.断接卡子、箱材质、规格:含断接卡子4处 |  | m | 285
4 | 030409002001 | 接地母线 | 1.名称:户内接地母线 2.材质;-40*4热镀锌扁钢 3.砖混结构暗敷 |  | m | 25
5 | 030409002002 | 接地母线 | 1.名称:户内接地母线 2.材质;-40*4热镀锌扁钢 3.砖混结构明敷 |  | m | 50
6 | 030409002003 | 接地母线 | 1.名称:户外接地母线 2.钢筋混凝土柱中两根直径Φ25以上钢筋在地面上0.5m焊接出接地极测试点. -40X4不锈钢扁钢.引出0.2m.做法详新22D6-38页.钢筋混凝土柱中直径Φ25以上钢筋在地面 |  | m | 32.3
本页小计
注：为计取规费等的使用，可在表中增设其中：“定额人工费”。
表—08
分部分项工程和单价措施项目清单与计价表
工程名称：电气设备安装工程 |  |  |  | 标段：伊犁新天煤化工有限责任公司新建生产运维楼项目 |  |  |  | 第 10 页 共 12 页
序号 | 项目编码 | 项目名称 | 项目特征描述 |  | 计量单位 | 工程量 | 金额（元）
[7 empty] | 综合单价 |  | 合价 | 其中
暂估价
下-1.4m焊接出接地极连接点做增补接地极用.-40X4不锈钢扁钢.引出1 .5m.做法详新22D6-55页. 3.应作防腐处理并于室外主接地网可靠连接
7 | 030409004001 | 均压环 | 1.名称:利用建筑物基础内的钢筋作为接地装置，具体做法详见设计 |  | m | 452.42
8 | 030409008001 | 等电位端子箱、测试板 | 1.名称:总等电位箱 |  | 台 | 1
9 | 030409008002 | 等电位端子箱、测试板 | 1.名称:局部等电位箱 |  | 台 | 4
10 | 030414011001 | 接地装置 | 1.名称:接地系统调试 |  | 系统 | 1
分部小计
电梯
1 | 030107001001 | 交流电梯 | 1.名称:无机房乘客电梯（含安装费、设备费、装修费） 2.额定载重量：1000kg。额定速度 1.75m/s，停靠层数 5 层 5/5/5，轿厢尺寸 1600mm*1500mm，轿厢高度 2400mm， 轿厢装饰发纹不锈钢，轿厢门开启中分，开门尺寸 1000mm*2100mm，地板采用 pvc 材质，厚度 2mm。控制方式：全集选、VVVF 变频调速，具体参数详见设计 3.包括但不限于永磁同步无齿轮曳引机（主机）、门机、控制柜等进口电梯三大件以及轿厢内空调、配套电气系统、电梯层门与门套,五方通话系统、视频监控系统等配置、电梯调 |  | 部 | 2
本页小计
注：为计取规费等的使用，可在表中增设其中：“定额人工费”。
表—08
分部分项工程和单价措施项目清单与计价表
工程名称：电气设备安装工程 |  |  |  | 标段：伊犁新天煤化工有限责任公司新建生产运维楼项目 |  |  |  | 第 11 页 共 12 页
序号 | 项目编码 | 项目名称 | 项目特征描述 |  | 计量单位 | 工程量 | 金额（元）
[7 empty] | 综合单价 |  | 合价 | 其中
暂估价
试、电梯轿厢装修等一切施工过程中可能发生的施工内容，具体详见图纸及技术规范书。 4.投标单位需根据现场实际结合图纸及建设单位要求综合考虑报价，一次性包干结算不作调整。
分部小计
抗震支架
1 | 03B001 | 抗震支架 | 1.本项目包含给排水、暖通、消防、电气、智能化等各专业的抗震支架，满足设计规范及验收规范的要求施工到位。投标单位需根据现有图纸结合现场实际情况综合考虑报价，一次性包干结算不作调整 |  | 项 | 1
分部小计
防火封堵
1 | 03B002 | 防火封堵 | 1.本项目包含给排水、暖通、消防、电气、智能化等各专业的所有防火封堵，包含风管、给排水管道、桥架、母线、电缆、保护管等穿越楼层、井道、防火分区、进出配电箱柜做防火封堵（防火材料包含：有机防火堵料、无机防火堵料、防火包、防火隔板及型钢支撑架等），满足设计规范及验收规范的要求施工到位。投标单位需根据现有图纸结合现场实际情况综合考虑报价，一次性包干结算不作调整 |  | 项 | 1
分部小计
分部小计
本页小计
注：为计取规费等的使用，可在表中增设其中：“定额人工费”。
表—08
分部分项工程和单价措施项目清单与计价表
工程名称：电气设备安装工程 |  |  |  | 标段：伊犁新天煤化工有限责任公司新建生产运维楼项目 |  |  |  | 第 12 页 共 12 页
序号 | 项目编码 | 项目名称 | 项目特征描述 |  | 计量单位 | 工程量 | 金额（元）
[7 empty] | 综合单价 |  | 合价 | 其中
暂估价
措施项目
1 | 031301017001 | 脚手架搭拆 |  |  | 项 | 1
分部小计
本页小计
合计
注：为计取规费等的使用，可在表中增设其中：“定额人工费”。
表—08

## 表-11 总价措施项目清单与计价表【电气设备安装工程】
总价措施项目清单与计价表
工程名称：电气设备安装工程 |  |  | 标段：伊犁新天煤化工有限责任公司新建生产运维楼项目 |  |  |  |  | 第 1 页 共 2 页
序号 | 项目编码 | 项目名称 |  | 计算基础 | 费率(%) | 金额(元) | 调整费率(%) |  | 调整后金额(元) | 备注
1 | 031302001001 | 安全文明施工
2 | 031302001002 | 其中：环境保护费、文明施工费、安全施工费 |  | 分部分项人工费+单价措施项目人工费
3 | 031302001003 | 其中：临时设施费 |  | 分部分项人工费+单价措施项目人工费
4 | 031302002001 | 夜间施工增加费 | [7 empty] | 按实际发生计取，不发生不计取。
5 | 031302004001 | 二次搬运费 |  | 分部分项人工费+单价措施项目人工费
6 | 031302005001 | 冬雨季施工增加费 | [7 empty] | 不发生不计取，在编制施工招标文件时依据工程实际情况，结合市场编制费用清单。
7 | 031302006001 | 已完工程及设备保护费 |  | 分部分项人工费+单价措施项目人工费
8 | 031301009001 | 特殊地区增加费 | [7 empty] | 结合工程实际情况，按相关规定计取(高海拔地区施工增加费计算过程详见【取费设置】-【高海拔地区施工增加费】功能界面)
9 | X031302008001 | 工程定位复测、点交清理费 |  | 分部分项人工费+单价措施项目人工费
10 | X031302010001 | 检验试验费
11 | X031302010002 | 其中：自检试验费
12 | X031302010003 | 其中：检验试验配合费 |  | 分部分项人工费+单价措施项目人工费
13 | 03B991001001 | 竣工档案编制费 |  | 分部分项人工费+单价
编制人（造价人员）： | [7 empty] | 复核人（造价工程师）：
注：1.“计算基础”中安全文明施工费可为“定额基价”、“定额人工费”或“定额人工费+定额机械费”，其他项目可为“定额人工费”或“定额人工费+定额机械费”。 2.按施工方案计算的措施费，若无“计算基础”和“费率”的数值，也可只填“金额”数值，但应在备注栏说明施工方案出处或计算方法。
表-11
总价措施项目清单与计价表
工程名称：电气设备安装工程 |  |  | 标段：伊犁新天煤化工有限责任公司新建生产运维楼项目 |  |  |  |  | 第 2 页 共 2 页
序号 | 项目编码 | 项目名称 |  | 计算基础 | 费率(%) | 金额(元) | 调整费率(%) |  | 调整后金额(元) | 备注
措施项目人工费
合 计
编制人（造价人员）： | [7 empty] | 复核人（造价工程师）：
注：1.“计算基础”中安全文明施工费可为“定额基价”、“定额人工费”或“定额人工费+定额机械费”，其他项目可为“定额人工费”或“定额人工费+定额机械费”。 2.按施工方案计算的措施费，若无“计算基础”和“费率”的数值，也可只填“金额”数值，但应在备注栏说明施工方案出处或计算方法。
表-11

## 表-12 其他项目清单与计价汇总表【电气设备安装工程】
其他项目清单与计价汇总表
工程名称：电气设备安装工程 |  | 标段：伊犁新天煤化工有限责任公司新建生产运维楼项目 |  |  | 第 1 页 共 1 页
序号 | 项目名称 |  | 金额(元) | 结算金额(元) |  | 备注
1 | 暂列金额 |  |  |  |  | 明细详见表-12-1
2 | 暂估价
2.1 | 材料暂估价 |  | — |  |  | 明细详见表-12-2
2.2 | 专业工程暂估价 |  |  |  |  | 明细详见表-12-3
2.3 | 施工技术专项措施项目暂估价 |  |  |  |  | 明细详见表-12-7
3 | 计日工 |  |  |  |  | 明细详见表-12-4
4 | 总承包服务费 |  |  |  |  | 明细详见表-12-5
合 计 | [5 empty] | —
注：材料（工程设备）暂估单价进入清单项目综合单价，此处不汇总。
表-12

## 表-12-1 暂列金额明细表【电气设备安装工程】
暂列金额明细表
工程名称：电气设备安装工程 |  | 标段：伊犁新天煤化工有限责任公司新建生产运维楼项目 |  |  | 第 1 页 共 1 页
序号 | 项目名称 |  | 计量单位 | 暂定金额(元) |  | 备注
1
合 计 | [5 empty] | —
注：此表由招标人填写，如不能详列，也可只列暂列金额总额，投标人应将上述暂列金额计入投标总价中。
表—12—1

## 表-12-2 材料(工程设备)暂估价及调整表【电气设备安装
材料（工程设备）暂估单价及调整表
工程名称：电气设备安装工程 |  |  | 标段：伊犁新天煤化工有限责任公司新建生产运维楼项目 | [7 empty] | 第 1 页 共 1 页
序号 | 材料(工程设备)名称、规格、型号 | 计量单位 |  | 数量 |  | 暂估(元) |  | 确认(元) |  | 差额±(元) |  |  | 备注
|  |  |  | 暂估 | 确认 | 单价 | 合价 | 单价 | 合价 | 单价 |  | 合价
合计
注：1.此表由招标人填写“暂估单价”，并在备注栏说明暂估价的材料、工程设备拟用在那些清单项目上，投标人应将上述材料、工程设备暂估单价计入工程量清单综合单价报价中
表—12—2

## 表-12-3 专业工程暂估价及结算价表【电气设备安装工程】
专业工程暂估价及结算价表
工程名称：电气设备安装工程 |  |  | 标段：伊犁新天煤化工有限责任公司新建生产运维楼项目 |  |  |  | 第 1 页 共 1 页
序号 | 工程名称 | 工程内容 |  | 暂估金额（元） | 结算金额(元) | 差额±(元) |  | 备注
1
合 计 |  |  |  | 0 |  |  |  | —
注：此表“暂估金额”由招标人填写，投标人应将“暂估金额”计入投标总价中。结算时按合同约定结算金额填写。
表—12—3

## 表-12-4 计日工表【电气设备安装工程】
计 日 工 表
工程名称：电气设备安装工程 |  | 标段：伊犁新天煤化工有限责任公司新建生产运维楼项目 | [5 empty] | 第 1 页 共 1 页
编号 | 项目名称 |  | 单位 | 暂定数量 | 实际数量 | 综合单价(元) | 合价(元)
[7 empty] | 暂定 |  | 实际
1 | 人工
人工小计
2 | 材料
材料小计
3 | 机械
机械小计
4.企业管理费和利润
总 计
注：此表项目名称、暂定数量由招标人填写，编制招标控制价时，单价由招标人按有关计价规定确定；投标时，单价由投标人自主报价，按暂定数量计算合价计入投标总价中。结算时，按发承包双方确认的实际数量计算合价。
表—12—4

## 表-12-5 总承包服务费计价表【电气设备安装工程】
总承包服务费计价表
工程名称：电气设备安装工程 |  | 标段：伊犁新天煤化工有限责任公司新建生产运维楼项目 |  |  |  |  | 第 1 页 共 1 页
序号 | 项目名称 |  | 项目价值(元) | 服务内容 | 计算基础 | 费率(%) |  | 金额(元)
1 | 专业发包工程管理费
2 | 甲供材料设备保管费
合 计
注：此表项目名称、服务内容由招标人填写，编制招标控制价时，费率及金额由招标人按有关计价规定确定；投标时，费率及金额由投标人自主报价，计入投标总价中。
表—12—5

## 表-12-7 施工技术专项措施项目暂估价及结算价表【电气设
施工技术专项措施项目暂估价及结算价表
工程名称：电气设备安装工程 |  |  | 标段：伊犁新天煤化工有限责任公司新建生产运维楼项目 |  |  |  | 第 1 页 共 1 页
序号 | 项目名称 | 工程内容 |  | 暂估金额（元） | 结算金额(元) | 差额±(元) |  | 备注
1
合 计

## 表-13 规费、税金项目清单与计价表【电气设备安装工程】
规费、税金项目计价表
工程名称：电气设备安装工程 |  | 标段：伊犁新天煤化工有限责任公司新建生产运维楼项目 |  |  | 第 1 页 共 1 页
序号 | 项目名称 |  | 计算基础 | 计算基数 |  | 计算费率(%) | 金额（元）
1 | 规费 |  | 社会保险费+住房公积金
1.1 | 社会保险费 |  | 养老保险费+失业保险费+医疗保险费(生育保险费)+工伤保险费
1.11 | 养老保险费 |  | 分部分项人工费+单价措施项目人工费
1.12 | 失业保险费 |  | 分部分项人工费+单价措施项目人工费
1.13 | 医疗保险费(生育保险费) |  | 分部分项人工费+单价措施项目人工费
1.14 | 工伤保险费 |  | 分部分项人工费+单价措施项目人工费
1.2 | 住房公积金 |  | 分部分项人工费+单价措施项目人工费
2 | 税金 |  | 税前工程造价
合计
编制人（造价人员）： |  |  |  |  | 复核人（造价工程师）：
表-13

## 表-20 发包人提供材料和工程设备一览表【电气设备安装工程】
发包人提供材料和工程设备一览表
工程名称：电气设备安装工程 |  |  | 标段：伊犁新天煤化工有限责任公司新建生产运维楼项目 |  |  |  | 第 1 页 共 1 页
序号 | 材料(工程设备)名称、规格、型号 | 单位 |  | 数量 | 单价(元) | 交货方式 |  | 送达地点 | 备注
注：此表由招标人填写，供投标人在投标报价、确定总承包服务费时参考
表-20

## 表-21 承包人提供主要材料和工程设备一览表【电气设备安装
承包人提供主要材料和工程设备一览表 (适用造价信息差额调整法)
工程名称：电气设备安装工程 |  |  |  | 标段：伊犁新天煤化工有限责任公司新建生产运维楼项目 |  |  |  | 第 1 页 共 1 页
序号 | 名称、规格、型号 | 单位 | 数量 |  | 风险系数% | 基准单价（元） | 投标单价（元） |  | 发承包人确认单价(元) | 备注
注：1.此表由招标人填写除“投标单价”栏的内容，投标人在投标时自主确定投标单价。 2.基准单价应优先采用工程造价管理机构发布的单价，未发布的，通过市场调查确定其基准单价。 | [7 empty] | 表-21

## 表-22 承包人提供主要材料和工程设备一览表【电气设备安装
承包人提供主要材料和工程设备一览表 (适用于价格指数差额调整法)
工程名称：电气设备安装工程 |  | 标段：伊犁新天煤化工有限责任公司新建生产运维楼项目 |  |  |  | 第 1 页 共 1 页
序号 | 名称、规格、型号 |  | 变值权重B | 基本价格指数F0 | 现行价格指数Ft |  | 备注
| 定值权重A |  |  | — | —
合计 |  |  | 1 | — | —
注：1.此表“材料和工程设备名称”、“规格型号”、“基本价格指数”栏由招标人填写，基本价格指数应首先采用工程造价管理机构发布的价格指数，没有时，可采用发布的价格代替。 2.此表“变值权重”栏由投标人根据该项材料和工程设备价值在投标报价中所占的比例填写。 3.“现行价格指数”按约定的付款证书相关周期最后一天的前42天的各项材料和工程设备的价格指数填写，该指数应首先采用工程造价管理机构发布的价格指数，没有时，可采用发布的价格代替。
表-22

## 表-04 单位工程投标报价汇总表【给排水】
单位工程投标报价汇总表
工程名称：给排水 |  | 标段：伊犁新天煤化工有限责任公司新建生产运维楼项目 |  | 第 1 页 共 1 页
序号 | 汇总内容 |  | 金额(元) |  | 其中：暂估价(元)
一 | 分部分项工程费
1.1 | 生活给排水
1.2 | 雨水
二 | 措施项目费
2.1 | 单价措施项目费
2.2 | 总价措施项目费
2.21 | 其中：安全文明施工费
三 | 其他项目费
3.1 | 暂列金额
3.2 | 暂估价
3.3 | 计日工
3.4 | 总承包服务费
四 | 规费
五 | 税前工程造价
六 | 税金
投标报价合计=一+二+三+四+六
注：本表适用于单位工程招标控制价或投标报价的汇总，如无单位工程划分，单项工程也使用本表汇总
表—04

## 表-08 分部分项工程和单价措施项目清单与计价表【给排水】
分部分项工程和单价措施项目清单与计价表
工程名称：给排水 |  |  |  | 标段：伊犁新天煤化工有限责任公司新建生产运维楼项目 |  |  |  | 第 1 页 共 6 页
序号 | 项目编码 | 项目名称 | 项目特征描述 |  | 计量单位 | 工程量 | 金额（元）
[7 empty] | 综合单价 |  | 合价 | 其中
暂估价
分部分项
生活给排水
1 | 031001007001 | 复合管 | 1.安装部位:室内 2.介质:冷水 3.材质、规格:钢塑复合管（食品级）DN65 4.连接形式:电热熔连接 5.压力试验及吹、洗设计要求:管道消毒、冲洗，水压试验 6.含各类管件制作安装 7.给水管刷浅蓝色环做色标 8.未尽事宜详见设计并满足业主要求 |  | m | 60
2 | 031001007002 | 复合管 | 1.安装部位:室内 2.介质:冷水 3.材质、规格:钢塑复合管（食品级）DN50 4.连接形式:电热熔连接 5.压力试验及吹、洗设计要求:管道消毒、冲洗，水压试验 6.含各类管件制作安装 7.给水管刷浅蓝色环做色标 8.未尽事宜详见设计并满足业主要求 |  | m | 35
3 | 031001007003 | 复合管 | 1.安装部位:室内 2.介质:冷水 3.材质、规格:钢塑复合管（食品级）DN40 4.连接形式:电热熔连接 5.压力试验及吹、洗设计要求:管道消毒、冲洗，水压试验 6.含各类管件制作安装 7.给水管刷浅蓝色环做色标 8.未尽事宜详见设计并满足业主要求 |  | m | 36
4 | 031001006001 | 塑料管 | 1.安装部位:室内 2.介质:冷水 |  | m | 22.55
本页小计
注：为计取规费等的使用，可在表中增设其中：“定额人工费”。
表—08
分部分项工程和单价措施项目清单与计价表
工程名称：给排水 |  |  |  | 标段：伊犁新天煤化工有限责任公司新建生产运维楼项目 |  |  |  | 第 2 页 共 6 页
序号 | 项目编码 | 项目名称 | 项目特征描述 |  | 计量单位 | 工程量 | 金额（元）
[7 empty] | 综合单价 |  | 合价 | 其中
暂估价
3.材质、规格:PP-R给水管 DN40 4.连接形式:热熔连接 5.压力试验及吹、洗设计要求:管道消毒、冲洗，水压试验 6.含各类管件制作安装 7.给水管刷浅蓝色环做色标 8.未尽事宜详见设计并满足业主要求
5 | 031001006002 | 塑料管 | 1.安装部位:室内 2.介质:冷水 3.材质、规格:PP-R给水管 DN32 4.连接形式:热熔连接 5.压力试验及吹、洗设计要求:管道消毒、冲洗，水压试验 6.含各类管件制作安装 7.给水管刷浅蓝色环做色标 8.未尽事宜详见设计并满足业主要求 |  | m | 34
6 | 031001006003 | 塑料管 | 1.安装部位:室内 2.介质:冷水 3.材质、规格:PP-R dn25 4.连接形式:热熔连接 5.压力试验及吹、洗设计要求:压力试验及水冲洗 |  | m | 16
7 | 031001006004 | 塑料管 | 1.安装部位:室内 2.介质:污废水 3.材质、规格:光壁U-PVC管De110 4.连接方式;打磨胶粘 5.排水管刷黑色色环做色标 6.未尽事宜详见设计并满足业主要求 |  | m | 80.5
8 | 031001006005 | 塑料管 | 1.安装部位:室内 2.介质:污废水 3.材质、规格:光壁U-PVC管De75 4.连接方式;打磨胶粘 |  | m | 21
本页小计
注：为计取规费等的使用，可在表中增设其中：“定额人工费”。
表—08
分部分项工程和单价措施项目清单与计价表
工程名称：给排水 |  |  |  | 标段：伊犁新天煤化工有限责任公司新建生产运维楼项目 |  |  |  | 第 3 页 共 6 页
序号 | 项目编码 | 项目名称 | 项目特征描述 |  | 计量单位 | 工程量 | 金额（元）
[7 empty] | 综合单价 |  | 合价 | 其中
暂估价
5.排水管刷黑色色环做色标 6.未尽事宜详见设计并满足业主要求
9 | 031001006006 | 塑料管 | 1.安装部位:室内 2.介质:污废水 3.材质、规格:漩流降噪U-PVC管De110 4.排水管刷黑色色环做色标 5.未尽事宜详见设计并满足业主要求 |  | m | 92.1
10 | 031001006007 | 塑料管 | 1.安装部位:室内 2.介质:污废水 3.材质、规格:漩流降噪U-PVC管De160 4.排水管刷黑色色环做色标 5.未尽事宜详见设计并满足业主要求 |  | m | 6
11 | 031001005001 | 铸铁管 | 1.安装部位:室内 2.介质:污废水 3.材质、规格:柔性接口机制铸铁管De160 4.排水管刷黑色色环做色标 5.未尽事宜详见设计并满足业主要求 |  | m | 6
12 | 031003013001 | 水表 | 1.安装部位(室内外）:室内 2.型号、规格:DN65 3.连接形式::含弹性座封铸铁铜芯闸阀DN65 2个、止回阀DN65 1个、Y型过滤器DN65 1个 |  | 个 | 1
13 | 031003001001 | 螺纹阀门 | 1.类型:减压阀 2.规格、压力等级:DN40 3.连接形式:螺纹 |  | 个 | 15
14 | 031003001002 | 螺纹阀门 | 1.类型:蝶阀 2.规格、压力等级:DN40 3.连接形式:螺纹 |  | 个 | 15
15 | 031003001003 | 螺纹阀门 | 1.类型:全铜截止阀 2.规格、压力等级: |  | 个 | 3
本页小计
注：为计取规费等的使用，可在表中增设其中：“定额人工费”。
表—08
分部分项工程和单价措施项目清单与计价表
工程名称：给排水 |  |  |  | 标段：伊犁新天煤化工有限责任公司新建生产运维楼项目 |  |  |  | 第 4 页 共 6 页
序号 | 项目编码 | 项目名称 | 项目特征描述 |  | 计量单位 | 工程量 | 金额（元）
[7 empty] | 综合单价 |  | 合价 | 其中
暂估价
DN50 3.连接形式:螺纹
16 | 031003001004 | 螺纹阀门 | 1.类型:自动排气阀 2.规格、压力等级:DN25 3.连接形式:螺纹 |  | 个 | 3
17 | 031003001005 | 螺纹阀门 | 1.类型:铜质镀镍球阀 2.规格、压力等级:DN25 3.连接形式:螺纹 |  | 个 | 3
18 | 031004003001 | 洗脸盆 | 1.名称:台式洗涤盆 2.规格、类型:陶瓷510*435 3.附件名称、数量:冷热水嘴、角阀、不锈钢金属软管、台盆排水附件等 4.具体详见设计图纸要求，样式由甲方选定 |  | 组 | 20
19 | 031004008001 | 其他成品卫生器具 | 1.名称:成品拖布池 2.规格、类型:陶瓷 3.附件名称、数量:水嘴、下水口、排水栓、排水连接管、存水弯等卫生器具配套附件 |  | 组 | 5
20 | 031004006001 | 大便器 | 1.名称:蹲便器 2.规格、类型:陶瓷，带脚踏阀 3.附件名称、数量:含双档冲洗水箱、带存水弯，前排水、角阀、存水弯等排水附件 |  | 组 | 40
21 | 031004007001 | 小便器 | 1.名称:光控自动冲洗落地小便器 2.附件名称、数量:含配件 |  | 组 | 20
22 | 031004014001 | 给、排水附(配)件 | 1.名称:钢制清扫口 2.型号、规格:DN100 |  | 个 | 10
23 | 031004014002 | 给、排水附(配)件 | 1.名称:防返溢地漏 2.型号、规格:DN75 |  | 个 | 35
24 | 031002001001 | 管道支架 | 1.管架形式:一般管架制作安装 |  | kg | 50
25 | 031201001001 | 管道刷油 | 1.除锈级别:/ 2.油漆品种:调和漆 |  | m2 | 24.65
本页小计
注：为计取规费等的使用，可在表中增设其中：“定额人工费”。
表—08
分部分项工程和单价措施项目清单与计价表
工程名称：给排水 |  |  |  | 标段：伊犁新天煤化工有限责任公司新建生产运维楼项目 |  |  |  | 第 5 页 共 6 页
序号 | 项目编码 | 项目名称 | 项目特征描述 |  | 计量单位 | 工程量 | 金额（元）
[7 empty] | 综合单价 |  | 合价 | 其中
暂估价
3.涂刷遍数、漆膜厚度:2道
26 | 031201003002 | 金属结构刷油 | 1.除锈级别：除轻锈 2.涂刷遍数、油漆品种：刷防锈漆二道，调和漆二道 |  | kg | 50
27 | 031002003001 | 套管 | 1.类型:阻火圈 2.规格:DN100 |  | 个 | 18
28 | 030817008003 | 套管制作安装 | 1.类型:柔性防水套管 2.规格:DN65 |  | 个 | 1
29 | 030817008004 | 套管制作安装 | 1.类型:柔性防水套管 2.规格:DN100 |  | 个 | 3
30 | 030817008005 | 套管制作安装 | 1.类型:刚性防水套管 2.规格:DN100 |  | 个 | 138
31 | 030817008006 | 套管制作安装 | 1.类型:刚性防水套管 2.规格:DN50 |  | 个 | 12
分部小计
雨水
1 | 031001001001 | 镀锌钢管 | 1.安装部位:室内 2.介质:雨水 3.规格、压力等级:镀锌钢管 De110 含87型雨水斗(雨水斗内外刷沥青漆二道) 4.连接形式:卡箍连接 5.雨水管刷黑色黄环色环做色标 6.未尽事宜详见设计并满足业主要求 |  | m | 205
2 | 031001007004 | 复合管 | 1.安装部位:室内 2.介质:雨水 3.规格、压力等级:内外衬塑钢管 De110 4.雨水管刷黑色黄环色环做色标 5.未尽事宜详见设计并满足业主要求 |  | m | 44.22
3 | 031201001002 | 管道刷油 | 1.除锈级别:/ 2.油漆品种:调和漆 3.涂刷遍数、漆膜厚度:2道 |  | m2 | 69.52
4 | 030817008007 | 套管制作安装 | 1.类型:柔性防水套管 2.规格:DN100 |  | 个 | 7
本页小计
注：为计取规费等的使用，可在表中增设其中：“定额人工费”。
表—08
分部分项工程和单价措施项目清单与计价表
工程名称：给排水 |  |  |  | 标段：伊犁新天煤化工有限责任公司新建生产运维楼项目 |  |  |  | 第 6 页 共 6 页
序号 | 项目编码 | 项目名称 | 项目特征描述 |  | 计量单位 | 工程量 | 金额（元）
[7 empty] | 综合单价 |  | 合价 | 其中
暂估价
5 | 030817008008 | 套管制作安装 | 1.类型:刚性防水套管 2.规格:DN100 |  | 个 | 42
分部小计
分部小计
措施项目
分部小计
本页小计
合计
注：为计取规费等的使用，可在表中增设其中：“定额人工费”。
表—08

## 表-11 总价措施项目清单与计价表【给排水】
总价措施项目清单与计价表
工程名称：给排水 |  |  | 标段：伊犁新天煤化工有限责任公司新建生产运维楼项目 |  |  |  |  | 第 1 页 共 2 页
序号 | 项目编码 | 项目名称 |  | 计算基础 | 费率(%) | 金额(元) | 调整费率(%) |  | 调整后金额(元) | 备注
1 | 011707001005 | 安全文明施工
2 | 011707001006 | 其中：环境保护费、文明施工费、安全施工费 |  | 分部分项人工费+分部分项机械费+单价措施项目人工费+单价措施项目机械费
3 | 011707001007 | 其中：临时设施费 |  | 分部分项人工费+分部分项机械费+单价措施项目人工费+单价措施项目机械费
4 | 011707001008 | 其中：智慧工地基础配置费
5 | 011707002002 | 夜间施工增加费 | [7 empty] | 按实际发生计取，不发生不计取。
6 | 011707004002 | 二次搬运费 |  | 分部分项人工费+分部分项机械费+单价措施项目人工费+单价措施项目机械费
7 | 011707005002 | 冬雨季施工增加费 | [7 empty] | 不发生不计取，在编制施工招标文件时依据工程实际情况，结合市场编制费用清单。
8 | 011707007002 | 已完工程及设备保护费 |  | 分部分项人工费+分部分项机械费+单价措施项目人工费+单价措施项目机械费
9 | X011707008002 | 工程定位复测、点交清理费 |  | 分部分项人工费+分部分项机械费+单价措施项目人工费+单价措施项目机械费
10 | X011707010004 | 检验试验费
11 | X011707010005 | 其中：自检试验费
12 | X011707010006 | 其中：检验试验配合费 |  | 分部分项人工费+分部分项机械费+单价措施项目人工费+单价措施项目机械费
13 | X011707011002 | 特殊地区增加费 | [7 empty] | 结合工程实际情
编制人（造价人员）： | [7 empty] | 复核人（造价工程师）：
注：1.“计算基础”中安全文明施工费可为“定额基价”、“定额人工费”或“定额人工费+定额机械费”，其他项目可为“定额人工费”或“定额人工费+定额机械费”。 2.按施工方案计算的措施费，若无“计算基础”和“费率”的数值，也可只填“金额”数值，但应在备注栏说明施工方案出处或计算方法。
表-11
总价措施项目清单与计价表
工程名称：给排水 |  |  | 标段：伊犁新天煤化工有限责任公司新建生产运维楼项目 |  |  |  |  | 第 2 页 共 2 页
序号 | 项目编码 | 项目名称 |  | 计算基础 | 费率(%) | 金额(元) | 调整费率(%) |  | 调整后金额(元) | 备注
况，按相关规定计取(高海拔地区施工增加费计算过程详见【取费设置】-【高海拔地区施工增加费】功能界面)
14 | 01B991001002 | 竣工档案编制费 |  | 分部分项人工费+分部分项机械费+单价措施项目人工费+单价措施项目机械费
合 计
编制人（造价人员）： | [7 empty] | 复核人（造价工程师）：
注：1.“计算基础”中安全文明施工费可为“定额基价”、“定额人工费”或“定额人工费+定额机械费”，其他项目可为“定额人工费”或“定额人工费+定额机械费”。 2.按施工方案计算的措施费，若无“计算基础”和“费率”的数值，也可只填“金额”数值，但应在备注栏说明施工方案出处或计算方法。
表-11

## 表-12 其他项目清单与计价汇总表【给排水】
其他项目清单与计价汇总表
工程名称：给排水 |  | 标段：伊犁新天煤化工有限责任公司新建生产运维楼项目 |  |  | 第 1 页 共 1 页
序号 | 项目名称 |  | 金额(元) | 结算金额(元) |  | 备注
1 | 暂列金额 |  |  |  |  | 明细详见表-12-1
2 | 暂估价
2.1 | 材料暂估价 |  | — |  |  | 明细详见表-12-2
2.2 | 专业工程暂估价 |  |  |  |  | 明细详见表-12-3
2.3 | 施工技术专项措施项目暂估价 |  |  |  |  | 明细详见表-12-7
3 | 计日工 |  |  |  |  | 明细详见表-12-4
4 | 总承包服务费 |  |  |  |  | 明细详见表-12-5
合 计 | [5 empty] | —
注：材料（工程设备）暂估单价进入清单项目综合单价，此处不汇总。
表-12

## 表-12-1 暂列金额明细表【给排水】
暂列金额明细表
工程名称：给排水 |  | 标段：伊犁新天煤化工有限责任公司新建生产运维楼项目 |  |  | 第 1 页 共 1 页
序号 | 项目名称 |  | 计量单位 | 暂定金额(元) |  | 备注
1
合 计 | [5 empty] | —
注：此表由招标人填写，如不能详列，也可只列暂列金额总额，投标人应将上述暂列金额计入投标总价中。
表—12—1

## 表-12-2 材料(工程设备)暂估价及调整表【给排水】
材料（工程设备）暂估单价及调整表
工程名称：给排水 |  |  | 标段：伊犁新天煤化工有限责任公司新建生产运维楼项目 | [7 empty] | 第 1 页 共 1 页
序号 | 材料(工程设备)名称、规格、型号 | 计量单位 |  | 数量 |  | 暂估(元) |  | 确认(元) |  | 差额±(元) |  |  | 备注
|  |  |  | 暂估 | 确认 | 单价 | 合价 | 单价 | 合价 | 单价 |  | 合价
合计
注：1.此表由招标人填写“暂估单价”，并在备注栏说明暂估价的材料、工程设备拟用在那些清单项目上，投标人应将上述材料、工程设备暂估单价计入工程量清单综合单价报价中
表—12—2

## 表-12-3 专业工程暂估价及结算价表【给排水】
专业工程暂估价及结算价表
工程名称：给排水 |  |  | 标段：伊犁新天煤化工有限责任公司新建生产运维楼项目 |  |  |  | 第 1 页 共 1 页
序号 | 工程名称 | 工程内容 |  | 暂估金额（元） | 结算金额(元) | 差额±(元) |  | 备注
1
合 计 |  |  |  | 0 |  |  |  | —
注：此表“暂估金额”由招标人填写，投标人应将“暂估金额”计入投标总价中。结算时按合同约定结算金额填写。
表—12—3

## 表-12-4 计日工表【给排水】
计 日 工 表
工程名称：给排水 |  | 标段：伊犁新天煤化工有限责任公司新建生产运维楼项目 | [5 empty] | 第 1 页 共 1 页
编号 | 项目名称 |  | 单位 | 暂定数量 | 实际数量 | 综合单价(元) | 合价(元)
[7 empty] | 暂定 |  | 实际
1 | 人工
人工小计
2 | 材料
材料小计
3 | 机械
机械小计
4.企业管理费和利润
总 计
注：此表项目名称、暂定数量由招标人填写，编制招标控制价时，单价由招标人按有关计价规定确定；投标时，单价由投标人自主报价，按暂定数量计算合价计入投标总价中。结算时，按发承包双方确认的实际数量计算合价。
表—12—4

## 表-12-5 总承包服务费计价表【给排水】
总承包服务费计价表
工程名称：给排水 |  | 标段：伊犁新天煤化工有限责任公司新建生产运维楼项目 |  |  |  |  | 第 1 页 共 1 页
序号 | 项目名称 |  | 项目价值(元) | 服务内容 | 计算基础 | 费率(%) |  | 金额(元)
1 | 专业发包工程管理费
2 | 甲供材料设备保管费
合 计
注：此表项目名称、服务内容由招标人填写，编制招标控制价时，费率及金额由招标人按有关计价规定确定；投标时，费率及金额由投标人自主报价，计入投标总价中。
表—12—5

## 表-12-7 施工技术专项措施项目暂估价及结算价表【给排水】
施工技术专项措施项目暂估价及结算价表
工程名称：给排水 |  |  | 标段：伊犁新天煤化工有限责任公司新建生产运维楼项目 |  |  |  | 第 1 页 共 1 页
序号 | 项目名称 | 工程内容 |  | 暂估金额（元） | 结算金额(元) | 差额±(元) |  | 备注
1
合 计

## 表-13 规费、税金项目清单与计价表【给排水】
规费、税金项目计价表
工程名称：给排水 |  | 标段：伊犁新天煤化工有限责任公司新建生产运维楼项目 |  |  | 第 1 页 共 1 页
序号 | 项目名称 |  | 计算基础 | 计算基数 |  | 计算费率(%) | 金额（元）
1 | 规费 |  | 社会保险费+住房公积金
1.1 | 社会保险费 |  | 养老保险费+失业保险费+医疗保险费(生育保险费)+工伤保险费
1.11 | 养老保险费 |  | 分部分项人工费+分部分项机械费+单价措施项目人工费+单价措施项目机械费
1.12 | 失业保险费 |  | 分部分项人工费+分部分项机械费+单价措施项目人工费+单价措施项目机械费
1.13 | 医疗保险费(生育保险费) |  | 分部分项人工费+分部分项机械费+单价措施项目人工费+单价措施项目机械费
1.14 | 工伤保险费 |  | 分部分项人工费+分部分项机械费+单价措施项目人工费+单价措施项目机械费
1.2 | 住房公积金 |  | 分部分项人工费+分部分项机械费+单价措施项目人工费+单价措施项目机械费
2 | 税金 |  | 税前工程造价
合计
编制人（造价人员）： |  |  |  |  | 复核人（造价工程师）：
表-13

## 表-20 发包人提供材料和工程设备一览表【给排水】
发包人提供材料和工程设备一览表
工程名称：给排水 |  |  | 标段：伊犁新天煤化工有限责任公司新建生产运维楼项目 |  |  |  | 第 1 页 共 1 页
序号 | 材料(工程设备)名称、规格、型号 | 单位 |  | 数量 | 单价(元) | 交货方式 |  | 送达地点 | 备注
注：此表由招标人填写，供投标人在投标报价、确定总承包服务费时参考
表-20

## 表-21 承包人提供主要材料和工程设备一览表【给排水】
承包人提供主要材料和工程设备一览表 (适用造价信息差额调整法)
工程名称：给排水 |  |  |  | 标段：伊犁新天煤化工有限责任公司新建生产运维楼项目 |  |  |  | 第 1 页 共 1 页
序号 | 名称、规格、型号 | 单位 | 数量 |  | 风险系数% | 基准单价（元） | 投标单价（元） |  | 发承包人确认单价(元) | 备注
注：1.此表由招标人填写除“投标单价”栏的内容，投标人在投标时自主确定投标单价。 2.基准单价应优先采用工程造价管理机构发布的单价，未发布的，通过市场调查确定其基准单价。 | [7 empty] | 表-21

## 表-22 承包人提供主要材料和工程设备一览表【给排水】
承包人提供主要材料和工程设备一览表 (适用于价格指数差额调整法)
工程名称：给排水 |  | 标段：伊犁新天煤化工有限责任公司新建生产运维楼项目 |  |  |  | 第 1 页 共 1 页
序号 | 名称、规格、型号 |  | 变值权重B | 基本价格指数F0 | 现行价格指数Ft |  | 备注
| 定值权重A |  |  | — | —
合计 |  |  | 1 | — | —
注：1.此表“材料和工程设备名称”、“规格型号”、“基本价格指数”栏由招标人填写，基本价格指数应首先采用工程造价管理机构发布的价格指数，没有时，可采用发布的价格代替。 2.此表“变值权重”栏由投标人根据该项材料和工程设备价值在投标报价中所占的比例填写。 3.“现行价格指数”按约定的付款证书相关周期最后一天的前42天的各项材料和工程设备的价格指数填写，该指数应首先采用工程造价管理机构发布的价格指数，没有时，可采用发布的价格代替。
表-22

## 表-04 单位工程投标报价汇总表【消防工程】
单位工程投标报价汇总表
工程名称：消防工程 |  | 标段：伊犁新天煤化工有限责任公司新建生产运维楼项目 |  | 第 1 页 共 1 页
序号 | 汇总内容 |  | 金额(元) |  | 其中：暂估价(元)
一 | 分部分项工程费
1.1 | 消防电
1.2 | 消防水
二 | 措施项目费
2.1 | 单价措施项目费
2.2 | 总价措施项目费
2.21 | 其中：安全文明施工费
三 | 其他项目费
3.1 | 暂列金额
3.2 | 暂估价
3.3 | 计日工
3.4 | 总承包服务费
四 | 规费
五 | 税前工程造价
六 | 税金
投标报价合计=一+二+三+四+六
注：本表适用于单位工程招标控制价或投标报价的汇总，如无单位工程划分，单项工程也使用本表汇总
表—04

## 表-08 分部分项工程和单价措施项目清单与计价表【消防工程】
分部分项工程和单价措施项目清单与计价表
工程名称：消防工程 |  |  |  | 标段：伊犁新天煤化工有限责任公司新建生产运维楼项目 |  |  |  | 第 1 页 共 9 页
序号 | 项目编码 | 项目名称 | 项目特征描述 |  | 计量单位 | 工程量 | 金额（元）
[7 empty] | 综合单价 |  | 合价 | 其中
暂估价
分部分项
消防电
火灾报警
1 | 030904001001 | 点型探测器 | 1.名称:感烟火灾探测器，含底座，具体参数详见设计 |  | 个 | 206
2 | 030904001002 | 点型探测器 | 1.名称:感温火灾探测器，含底座，具体参数详见设计 |  | 个 | 1
3 | 030904008001 | 模块(模块箱） | 1.名称:输入/输出模块,具体参数详见设计 |  | 个 | 9
4 | 030904008002 | 模块(模块箱） | 1.名称:输出模块,具体参数详见设计 |  | 个 | 13
5 | 030904007001 | 消防广播(扬声器） | 1.名称:火灾应急广播扬声器,具体参数详见设计 |  | 个 | 27
6 | 030904008003 | 模块(模块箱） | 1.名称:短路隔离器,具体参数详见设计 |  | 个 | 14
7 | 030904008004 | 模块(模块箱） | 1.名称:火灾显示器,具体参数详见设计 |  | 个 | 5
8 | 030411005001 | 接线箱 | 1.名称:接线端子箱,具体参数详见设计 |  | 个 | 5
9 | 030904003001 | 按钮 | 1.名称:消火栓起泵按钮,具体参数详见设计 |  | 个 | 33
10 | 030904006001 | 消防报警电话插孔(电话） | 1.名称:火警电话,具体参数详见设计 |  | 部 | 1
11 | 030904006002 | 消防报警电话插孔(电话） | 1.名称:带火警电话插孔的手动报警按钮,具体参数详见设计 |  | 个 | 17
12 | 030904005001 | 声光报警器 | 1.名称:火灾声光警报器,具体参数详见设计 |  | 个 | 13
13 | 030411001008 | 配管 | 1.名称:SC20 2.配置形式:砖混凝土结构暗配 3.含钢管接地 |  | m | 2613.4
14 | 030411001009 | 配管 | 1.名称:SC15 2.配置形式:砖混凝土结构暗配 3.含钢管接地 |  | m | 340.5
15 | 030411004011 | 配线 | 1.名称:管内穿线 2.型号:WDZN-BVR-1.5 |  | m | 778.98
本页小计
注：为计取规费等的使用，可在表中增设其中：“定额人工费”。
表—08
分部分项工程和单价措施项目清单与计价表
工程名称：消防工程 |  |  |  | 标段：伊犁新天煤化工有限责任公司新建生产运维楼项目 |  |  |  | 第 2 页 共 9 页
序号 | 项目编码 | 项目名称 | 项目特征描述 |  | 计量单位 | 工程量 | 金额（元）
[7 empty] | 综合单价 |  | 合价 | 其中
暂估价
16 | 030411004012 | 配线 | 1.名称:管内穿线 2.型号:WDZN-BVR-6 |  | m | 784.08
17 | 030411004013 | 配线 | 1.名称:管内穿线 2.型号:WDZN-RVVP-2×1.5 |  | m | 324.29
18 | 030411004014 | 配线 | 1.名称:管内穿线 2.型号:WDZN-RYJY-2×1.5 |  | m | 1707.42
19 | 030905001001 | 自动报警系统调试 | 1.名称:自动报警系统调试 |  | 系统 | 1
20 | 030905001002 | 自动报警系统调试 | 1.名称：广播喇叭及音箱、电话插孔调试 |  | 只 | 44
21 | 030905003001 | 防火控制装置调试 | 1.名称：电动防火门(窗)调试 |  | 个 | 17
22 | 030905003002 | 防火控制装置调试 | 1.名称:电梯（部）消防调试 |  | 部 | 1
23 | 030817008009 | 套管制作安装 | 1.类型:刚性防水套管 2.规格:DN70 3.防水措施做法参见图集新22D3-A17页 |  | 个 | 7
分部小计
防火门监控
1 | 030904010001 | 联动控制箱 | 1.名称:防火门监控分机 |  | 台 | 5
2 | 030507006001 | 出入口控制设备 | 1.名称:电动闭门器 |  | 台 | 10
3 | 030507006002 | 出入口控制设备 | 1.名称:防火门门磁 |  | 台 | 10
4 | 030507006003 | 出入口控制设备 | 1.名称:电磁释放器 |  | 台 | 10
5 | 030904008005 | 模块(模块箱） | 1.名称:防火门监控模块 |  | 个 | 12
6 | 030411001010 | 配管 | 1.名称:SC20 2.配置形式:砖混凝土结构暗配 3.含钢管接地 |  | m | 290
7 | 030411004015 | 配线 | 1.名称:管内穿线 2.型号:WDZN-RVS-4*1.5 |  | m | 40
8 | 030411004016 | 配线 | 1.名称:管内穿线 2.型号:WDZN-BYJ-2.5 |  | m | 60
9 | 030411004017 | 配线 | 1.名称:管内穿线 2.型号:WDZN-RVS-2*1.5 |  | m | 275
本页小计
注：为计取规费等的使用，可在表中增设其中：“定额人工费”。
表—08
分部分项工程和单价措施项目清单与计价表
工程名称：消防工程 |  |  |  | 标段：伊犁新天煤化工有限责任公司新建生产运维楼项目 |  |  |  | 第 3 页 共 9 页
序号 | 项目编码 | 项目名称 | 项目特征描述 |  | 计量单位 | 工程量 | 金额（元）
[7 empty] | 综合单价 |  | 合价 | 其中
暂估价
10 | 030411004018 | 配线 | 1.名称:管内穿线 2.型号:WDZN-BV-2.5 |  | m | 550
11 | 030411006003 | 接线盒 | 1.名称:钢制接线盒 |  | 个 | 12
12 | 030907007001 | 防火门监控系统 | 1.名称:防火门监控系统调试 |  | 系统 | 1
分部小计
消防设备电源监控
1 | 030904008006 | 模块(模块箱） | 1.名称:消防电源监控模块 |  | 个 | 5
2 | 030411004019 | 配线 | 1.名称:管内穿线 2.型号:NH-RVS-2*1.5 |  | m | 50
3 | 030411004020 | 配线 | 1.名称:管内穿线 2.型号:WDZN-BYJ-2.5 |  | m | 100
4 | 030411006004 | 接线盒 | 1.名称:钢制接线盒 |  | 个 | 5
5 | 030907008001 | 消防电源监控系统 | 1.名称:消防电源监控系统调试 |  | 系统 | 1
分部小计
火灾监控模块
1 | 030904008007 | 模块(模块箱） | 1.名称:电气火灾监控模块 |  | 个 | 3
2 | 030411001011 | 配管 | 1.名称:SC15 2.配置形式:砖混凝土结构暗配 3.含钢管接地 |  | m | 50
3 | 030411001012 | 配管 | 1.名称:SC20 2.配置形式:砖混凝土结构暗配 3.含钢管接地 |  | m | 20
4 | 030411004021 | 配线 | 1.名称:管内穿线 2.型号:WDZN-BVR-1.5 |  | m | 40
5 | 030411004022 | 配线 | 1.名称:管内穿线 2.型号:WDZN-RVS-4*1.5 |  | m | 50
6 | 030411006005 | 接线盒 | 1.名称:钢制接线盒 |  | 个 | 3
7 | 030907009001 | 电气火灾监控系统 | 1.名称:电气火灾监控系统调试 |  | 系统 | 1
分部小计
分部小计
本页小计
注：为计取规费等的使用，可在表中增设其中：“定额人工费”。
表—08
分部分项工程和单价措施项目清单与计价表
工程名称：消防工程 |  |  |  | 标段：伊犁新天煤化工有限责任公司新建生产运维楼项目 |  |  |  | 第 4 页 共 9 页
序号 | 项目编码 | 项目名称 | 项目特征描述 |  | 计量单位 | 工程量 | 金额（元）
[7 empty] | 综合单价 |  | 合价 | 其中
暂估价
消防水
喷淋
1 | 030901001001 | 水喷淋钢管 | 1.安装部位:室内 2.材质、规格:热浸镀锌钢管 DN150 3.连接形式:沟槽卡箍 4.压力试验及冲洗设计要求:压力试验及冲洗 5.含沟槽配件 |  | m | 230.16
2 | 030901001002 | 水喷淋钢管 | 1.安装部位:室内 2.材质、规格:热浸镀锌钢管 DN125 3.连接形式:沟槽卡箍 4.压力试验及冲洗设计要求:压力试验及冲洗 5.含沟槽配件 |  | m | 44.58
3 | 030901001003 | 水喷淋钢管 | 1.安装部位:室内 2.材质、规格:热浸镀锌钢管 DN100 3.连接形式:沟槽卡箍 4.压力试验及冲洗设计要求:压力试验及冲洗 5.含沟槽配件 |  | m | 59.95
4 | 030901001004 | 水喷淋钢管 | 1.安装部位:室内 2.材质、规格:热浸镀锌钢管 DN80 3.连接形式:沟槽卡箍 4.压力试验及冲洗设计要求:压力试验及冲洗 5.含沟槽配件 |  | m | 131.95
5 | 030901001005 | 水喷淋钢管 | 1.安装部位:室内 2.材质、规格:热浸镀锌钢管 DN65 3.连接形式:沟槽卡箍 4.压力试验及冲洗设计要求:压力试验及冲洗 5.含沟槽配件 |  | m | 94.23
6 | 030901001006 | 水喷淋钢管 | 1.安装部位:室内 2.材质、规格:热浸镀锌钢管 DN50 3.连接形式:螺纹连接 4.压力试验及冲洗设计要求:压力试验及冲洗 5.含管件 |  | m | 192.52
本页小计
注：为计取规费等的使用，可在表中增设其中：“定额人工费”。
表—08
分部分项工程和单价措施项目清单与计价表
工程名称：消防工程 |  |  |  | 标段：伊犁新天煤化工有限责任公司新建生产运维楼项目 |  |  |  | 第 5 页 共 9 页
序号 | 项目编码 | 项目名称 | 项目特征描述 |  | 计量单位 | 工程量 | 金额（元）
[7 empty] | 综合单价 |  | 合价 | 其中
暂估价
7 | 030901001007 | 水喷淋钢管 | 1.安装部位:室内 2.材质、规格:热浸镀锌钢管 DN40 3.连接形式:螺纹连接 4.压力试验及冲洗设计要求:压力试验及冲洗 5.含管件 |  | m | 132.89
8 | 030901001008 | 水喷淋钢管 | 1.安装部位:室内 2.材质、规格:热浸镀锌钢管 DN32 3.连接形式:螺纹连接 4.压力试验及冲洗设计要求:压力试验及冲洗 5.含管件 |  | m | 748.34
9 | 030901001009 | 水喷淋钢管 | 1.安装部位:室内 2.材质、规格:热浸镀锌钢管 DN25 3.连接形式:螺纹连接 4.压力试验及冲洗设计要求:压力试验及冲洗 5.含管件 |  | m | 1505.58
10 | 030901003001 | 水喷淋(雾）喷头 | 1.名称:直立喷头ZSTP15型喷头(K=80) DN25 |  | 个 | 900
11 | 030901008001 | 末端试水装置 | 1.名称:末端试水装置 2.规格:DN25 3.含1个带锁具截止阀、1个压力表(含表弯）、末端不试水时用法兰封堵,1个试水接头，详见新22S6-C65 4.未尽事宜详见设计并满足业主要求 |  | 组 | 2
12 | 030901008002 | 末端试水装置 | 1.名称:末端试水阀DN25 |  | 组 | 3
13 | 030807003001 | 低压法兰阀门 | 1.名称:对夹式蝶阀 2.型号、规格:DN150 3.连接形式:法兰、螺栓 |  | 个 | 9
14 | 030901006001 | 水流指示器 | 1.名称:水流指示器 2.型号、规格:DN150 3.连接形式:沟槽法兰连接 4.其他:含检查接线 |  | 个 | 5
15 | 030901004001 | 报警装置 | 1.名称:湿式报警阀 |  | 组 | 2
本页小计
注：为计取规费等的使用，可在表中增设其中：“定额人工费”。
表—08
分部分项工程和单价措施项目清单与计价表
工程名称：消防工程 |  |  |  | 标段：伊犁新天煤化工有限责任公司新建生产运维楼项目 |  |  |  | 第 6 页 共 9 页
序号 | 项目编码 | 项目名称 | 项目特征描述 |  | 计量单位 | 工程量 | 金额（元）
[7 empty] | 综合单价 |  | 合价 | 其中
暂估价
2.规格、压力等级:DN150 3.连接形式:法兰连接 4.含法兰安装、电气接线 5.含警铃、延时器、压力开关、压力表等，未尽事宜详见设计并满足业主要求
16 | 031003001006 | 螺纹阀门 | 1.名称:蝶阀 2.规格、压力等级:DN50 |  | 个 | 5
17 | 031003001007 | 螺纹阀门 | 1.类型:铜质镀镍球阀 2.规格、压力等级:DN25 3.连接形式:螺纹 |  | 个 | 2
18 | 031003001008 | 螺纹阀门 | 1.类型:自动排气阀 2.规格、压力等级:DN25 3.连接形式:螺纹 |  | 个 | 1
19 | 031003011001 | 法兰 | 1.名称:沟槽法兰 2.规格、压力等级:DN150 |  | 片 | 18
20 | 031002001002 | 管道支架 | 1.管架形式:一般管架制作安装 |  | kg | 1354.39
21 | 031201001003 | 管道刷油 | 1.除锈级别:/ 2.油漆品种:调和漆 3.涂刷遍数、漆膜厚度:2道 |  | m2 | 1354.39
22 | 031201003003 | 金属结构刷油 | 1.除锈级别：除轻锈 2.涂刷遍数、油漆品种：刷防锈漆二道，调和漆二道 |  | kg | 50
23 | 030817008010 | 套管制作安装 | 1.类型:刚性防水套管 2.规格:DN150 |  | 个 | 4
24 | 030905002001 | 水灭火控制装置调试 | 1.名称; 自动喷水灭火系统调试 |  | 点 | 5
分部小计
消火栓
1 | 030901002001 | 消火栓钢管 | 1.安装部位:室内 2.材质、规格:热浸镀锌加厚钢管 DN150 |  | m | 171.09
本页小计
注：为计取规费等的使用，可在表中增设其中：“定额人工费”。
表—08
分部分项工程和单价措施项目清单与计价表
工程名称：消防工程 |  |  |  | 标段：伊犁新天煤化工有限责任公司新建生产运维楼项目 |  |  |  | 第 7 页 共 9 页
序号 | 项目编码 | 项目名称 | 项目特征描述 |  | 计量单位 | 工程量 | 金额（元）
[7 empty] | 综合单价 |  | 合价 | 其中
暂估价
3.连接形式:沟槽卡箍 4.压力试验及冲洗设计要求:压力试验及冲洗 5.含沟槽配件
2 | 030901002002 | 消火栓钢管 | 1.安装部位:室内 2.材质、规格:热浸镀锌加厚钢管 DN100 3.连接形式:沟槽卡箍 4.压力试验及冲洗设计要求:压力试验及冲洗 5.含沟槽配件 |  | m | 149.78
3 | 030901002003 | 消火栓钢管 | 1.安装部位:室内 2.材质、规格:热浸镀锌加厚钢管 DN65 3.连接形式:沟槽卡箍 4.压力试验及冲洗设计要求:压力试验及冲洗 5.含沟槽配件 |  | m | 18.92
4 | 030901010001 | 室内消火栓 | 1.安装方式:室内 2.型号、规格:SNZW65-III-H 3.附件材质、规格:室内消火栓口径DN65，直流水枪⌀19，衬胶消防水龙带DN65，消防水龙带长度不小于25m，消火栓箱内设消防报警按钮和指示灯各1个。箱体为铝合金，箱门自带弧度、包角，详见设计 |  | 套 | 40
5 | 030901013001 | 灭火器 | 1.形式:固定式 2.规格、型号:磷酸铵盐干粉 MF/ABC5 |  | 具 | 144
6 | 030901013002 | 灭火器 | 1.形式:固定式 2.规格、型号:二氧化碳 MT2 |  | 具 | 12
7 | 030901013003 | 灭火器 | 1.形式:固定式 2.规格、型号:磷酸铵盐干粉 MF/ABC3 3.其他:消火栓箱内 |  | 具 | 80
8 | 030807003002 | 低压法兰阀门 | 1.名称:对夹式蝶阀 2.型号、规格:DN150 3.连接形式:法兰、螺栓 |  | 个 | 18
9 | 030807003003 | 低压法兰阀 | 1.名称:Y型过滤器 |  | 个 | 2
本页小计
注：为计取规费等的使用，可在表中增设其中：“定额人工费”。
表—08
分部分项工程和单价措施项目清单与计价表
工程名称：消防工程 |  |  |  | 标段：伊犁新天煤化工有限责任公司新建生产运维楼项目 |  |  |  | 第 8 页 共 9 页
序号 | 项目编码 | 项目名称 | 项目特征描述 |  | 计量单位 | 工程量 | 金额（元）
[7 empty] | 综合单价 |  | 合价 | 其中
暂估价
|  | 门 | 2.型号、规格:DN150 3.连接形式:法兰、螺栓
10 | 030807003004 | 低压法兰阀门 | 1.名称:倒流防止器 2.型号、规格:DN150 3.连接形式:法兰、螺栓 |  | 个 | 2
11 | 030807003005 | 低压法兰阀门 | 1.名称:对夹式蝶阀 2.型号、规格:DN100 3.连接形式:法兰、螺栓 |  | 个 | 13
12 | 031003001009 | 螺纹阀门 | 1.类型:自动排气阀 2.规格、压力等级:DN25 3.连接形式:螺纹 |  | 个 | 3
13 | 031003011002 | 法兰 | 1.名称:沟槽法兰 2.规格、压力等级:DN150 |  | 片 | 4
14 | 031002001003 | 管道支架 | 1.管架形式:一般管架制作安装 |  | kg | 300
15 | 031201001004 | 管道刷油 | 1.除锈级别:/ 2.油漆品种:调和漆 3.涂刷遍数、漆膜厚度:2道 |  | m2 | 140.73
16 | 031201003004 | 金属结构刷油 | 1.除锈级别：除轻锈 2.涂刷遍数、油漆品种：刷防锈漆二道，调和漆二道 |  | kg | 300
17 | 030817008011 | 套管制作安装 | 1.类型:柔性防水套管 2.规格:DN150 |  | 台 | 2
18 | 030817008012 | 套管制作安装 | 1.类型:刚性防水套管 2.规格:DN100 |  | 台 | 32
19 | 030905002002 | 水灭火控制装置调试 | 1.名称; 消火栓灭火系统调试 |  | 点 | 40
分部小计
挡烟垂壁
1 | 03B004 | 电动挡烟垂壁 | 1.名称、类型：电动挡烟垂壁 高度500mm 2.材质、规格：材质详见设计并满足业主要求，底距地2.1m设置 3.电动挡烟垂壁配套电 |  | m | 62.15
本页小计
注：为计取规费等的使用，可在表中增设其中：“定额人工费”。
表—08
分部分项工程和单价措施项目清单与计价表
工程名称：消防工程 |  |  |  | 标段：伊犁新天煤化工有限责任公司新建生产运维楼项目 |  |  |  | 第 9 页 共 9 页
序号 | 项目编码 | 项目名称 | 项目特征描述 |  | 计量单位 | 工程量 | 金额（元）
[7 empty] | 综合单价 |  | 合价 | 其中
暂估价
动机、控制箱、控制管线等成套供应
分部小计
分部小计
分部小计
措施项目
1 | 031301017002 | 脚手架搭拆 |  |  | 项 | 1
分部小计
本页小计
合计
注：为计取规费等的使用，可在表中增设其中：“定额人工费”。
表—08

## 表-11 总价措施项目清单与计价表【消防工程】
总价措施项目清单与计价表
工程名称：消防工程 |  |  | 标段：伊犁新天煤化工有限责任公司新建生产运维楼项目 |  |  |  |  | 第 1 页 共 2 页
序号 | 项目编码 | 项目名称 |  | 计算基础 | 费率(%) | 金额(元) | 调整费率(%) |  | 调整后金额(元) | 备注
1 | 031302001004 | 安全文明施工
2 | 031302001005 | 其中：环境保护费、文明施工费、安全施工费 |  | 分部分项人工费+单价措施项目人工费
3 | 031302001006 | 其中：临时设施费 |  | 分部分项人工费+单价措施项目人工费
4 | 031302002002 | 夜间施工增加费 | [7 empty] | 按实际发生计取，不发生不计取。
5 | 031302004002 | 二次搬运费 |  | 分部分项人工费+单价措施项目人工费
6 | 031302005002 | 冬雨季施工增加费 | [7 empty] | 不发生不计取，在编制施工招标文件时依据工程实际情况，结合市场编制费用清单。
7 | 031302006002 | 已完工程及设备保护费 |  | 分部分项人工费+单价措施项目人工费
8 | 031301009002 | 特殊地区增加费 | [7 empty] | 结合工程实际情况，按相关规定计取(高海拔地区施工增加费计算过程详见【取费设置】-【高海拔地区施工增加费】功能界面)
9 | X031302008002 | 工程定位复测、点交清理费 |  | 分部分项人工费+单价措施项目人工费
10 | X031302010004 | 检验试验费
11 | X031302010005 | 其中：自检试验费
12 | X031302010006 | 其中：检验试验配合费 |  | 分部分项人工费+单价措施项目人工费
13 | 03B991002001 | 竣工档案编制费 |  | 分部分项人工费+单价
编制人（造价人员）： | [7 empty] | 复核人（造价工程师）：
注：1.“计算基础”中安全文明施工费可为“定额基价”、“定额人工费”或“定额人工费+定额机械费”，其他项目可为“定额人工费”或“定额人工费+定额机械费”。 2.按施工方案计算的措施费，若无“计算基础”和“费率”的数值，也可只填“金额”数值，但应在备注栏说明施工方案出处或计算方法。
表-11
总价措施项目清单与计价表
工程名称：消防工程 |  |  | 标段：伊犁新天煤化工有限责任公司新建生产运维楼项目 |  |  |  |  | 第 2 页 共 2 页
序号 | 项目编码 | 项目名称 |  | 计算基础 | 费率(%) | 金额(元) | 调整费率(%) |  | 调整后金额(元) | 备注
措施项目人工费
合 计
编制人（造价人员）： | [7 empty] | 复核人（造价工程师）：
注：1.“计算基础”中安全文明施工费可为“定额基价”、“定额人工费”或“定额人工费+定额机械费”，其他项目可为“定额人工费”或“定额人工费+定额机械费”。 2.按施工方案计算的措施费，若无“计算基础”和“费率”的数值，也可只填“金额”数值，但应在备注栏说明施工方案出处或计算方法。
表-11

## 表-12 其他项目清单与计价汇总表【消防工程】
其他项目清单与计价汇总表
工程名称：消防工程 |  | 标段：伊犁新天煤化工有限责任公司新建生产运维楼项目 |  |  | 第 1 页 共 1 页
序号 | 项目名称 |  | 金额(元) | 结算金额(元) |  | 备注
1 | 暂列金额 |  |  |  |  | 明细详见表-12-1
2 | 暂估价
2.1 | 材料暂估价 |  | — |  |  | 明细详见表-12-2
2.2 | 专业工程暂估价 |  |  |  |  | 明细详见表-12-3
2.3 | 施工技术专项措施项目暂估价 |  |  |  |  | 明细详见表-12-7
3 | 计日工 |  |  |  |  | 明细详见表-12-4
4 | 总承包服务费 |  |  |  |  | 明细详见表-12-5
合 计 | [5 empty] | —
注：材料（工程设备）暂估单价进入清单项目综合单价，此处不汇总。
表-12

## 表-12-1 暂列金额明细表【消防工程】
暂列金额明细表
工程名称：消防工程 |  | 标段：伊犁新天煤化工有限责任公司新建生产运维楼项目 |  |  | 第 1 页 共 1 页
序号 | 项目名称 |  | 计量单位 | 暂定金额(元) |  | 备注
1
合 计 | [5 empty] | —
注：此表由招标人填写，如不能详列，也可只列暂列金额总额，投标人应将上述暂列金额计入投标总价中。
表—12—1

## 表-12-2 材料(工程设备)暂估价及调整表【消防工程】
材料（工程设备）暂估单价及调整表
工程名称：消防工程 |  |  | 标段：伊犁新天煤化工有限责任公司新建生产运维楼项目 | [7 empty] | 第 1 页 共 1 页
序号 | 材料(工程设备)名称、规格、型号 | 计量单位 |  | 数量 |  | 暂估(元) |  | 确认(元) |  | 差额±(元) |  |  | 备注
|  |  |  | 暂估 | 确认 | 单价 | 合价 | 单价 | 合价 | 单价 |  | 合价
合计
注：1.此表由招标人填写“暂估单价”，并在备注栏说明暂估价的材料、工程设备拟用在那些清单项目上，投标人应将上述材料、工程设备暂估单价计入工程量清单综合单价报价中
表—12—2

## 表-12-3 专业工程暂估价及结算价表【消防工程】
专业工程暂估价及结算价表
工程名称：消防工程 |  |  | 标段：伊犁新天煤化工有限责任公司新建生产运维楼项目 |  |  |  | 第 1 页 共 1 页
序号 | 工程名称 | 工程内容 |  | 暂估金额（元） | 结算金额(元) | 差额±(元) |  | 备注
1
合 计 |  |  |  | 0 |  |  |  | —
注：此表“暂估金额”由招标人填写，投标人应将“暂估金额”计入投标总价中。结算时按合同约定结算金额填写。
表—12—3

## 表-12-4 计日工表【消防工程】
计 日 工 表
工程名称：消防工程 |  | 标段：伊犁新天煤化工有限责任公司新建生产运维楼项目 | [5 empty] | 第 1 页 共 1 页
编号 | 项目名称 |  | 单位 | 暂定数量 | 实际数量 | 综合单价(元) | 合价(元)
[7 empty] | 暂定 |  | 实际
1 | 人工
人工小计
2 | 材料
材料小计
3 | 机械
机械小计
4.企业管理费和利润
总 计
注：此表项目名称、暂定数量由招标人填写，编制招标控制价时，单价由招标人按有关计价规定确定；投标时，单价由投标人自主报价，按暂定数量计算合价计入投标总价中。结算时，按发承包双方确认的实际数量计算合价。
表—12—4

## 表-12-5 总承包服务费计价表【消防工程】
总承包服务费计价表
工程名称：消防工程 |  | 标段：伊犁新天煤化工有限责任公司新建生产运维楼项目 |  |  |  |  | 第 1 页 共 1 页
序号 | 项目名称 |  | 项目价值(元) | 服务内容 | 计算基础 | 费率(%) |  | 金额(元)
1 | 专业发包工程管理费
2 | 甲供材料设备保管费
合 计
注：此表项目名称、服务内容由招标人填写，编制招标控制价时，费率及金额由招标人按有关计价规定确定；投标时，费率及金额由投标人自主报价，计入投标总价中。
表—12—5

## 表-12-7 施工技术专项措施项目暂估价及结算价表【消防工
施工技术专项措施项目暂估价及结算价表
工程名称：消防工程 |  |  | 标段：伊犁新天煤化工有限责任公司新建生产运维楼项目 |  |  |  | 第 1 页 共 1 页
序号 | 项目名称 | 工程内容 |  | 暂估金额（元） | 结算金额(元) | 差额±(元) |  | 备注
1
合 计

## 表-13 规费、税金项目清单与计价表【消防工程】
规费、税金项目计价表
工程名称：消防工程 |  | 标段：伊犁新天煤化工有限责任公司新建生产运维楼项目 |  |  | 第 1 页 共 1 页
序号 | 项目名称 |  | 计算基础 | 计算基数 |  | 计算费率(%) | 金额（元）
1 | 规费 |  | 社会保险费+住房公积金
1.1 | 社会保险费 |  | 养老保险费+失业保险费+医疗保险费(生育保险费)+工伤保险费
1.11 | 养老保险费 |  | 分部分项人工费+单价措施项目人工费
1.12 | 失业保险费 |  | 分部分项人工费+单价措施项目人工费
1.13 | 医疗保险费(生育保险费) |  | 分部分项人工费+单价措施项目人工费
1.14 | 工伤保险费 |  | 分部分项人工费+单价措施项目人工费
1.2 | 住房公积金 |  | 分部分项人工费+单价措施项目人工费
2 | 税金 |  | 税前工程造价
合计
编制人（造价人员）： |  |  |  |  | 复核人（造价工程师）：
表-13

## 表-20 发包人提供材料和工程设备一览表【消防工程】
发包人提供材料和工程设备一览表
工程名称：消防工程 |  |  | 标段：伊犁新天煤化工有限责任公司新建生产运维楼项目 |  |  |  | 第 1 页 共 1 页
序号 | 材料(工程设备)名称、规格、型号 | 单位 |  | 数量 | 单价(元) | 交货方式 |  | 送达地点 | 备注
注：此表由招标人填写，供投标人在投标报价、确定总承包服务费时参考
表-20

## 表-21 承包人提供主要材料和工程设备一览表【消防工程】
承包人提供主要材料和工程设备一览表 (适用造价信息差额调整法)
工程名称：消防工程 |  |  |  | 标段：伊犁新天煤化工有限责任公司新建生产运维楼项目 |  |  |  | 第 1 页 共 1 页
序号 | 名称、规格、型号 | 单位 | 数量 |  | 风险系数% | 基准单价（元） | 投标单价（元） |  | 发承包人确认单价(元) | 备注
注：1.此表由招标人填写除“投标单价”栏的内容，投标人在投标时自主确定投标单价。 2.基准单价应优先采用工程造价管理机构发布的单价，未发布的，通过市场调查确定其基准单价。 | [7 empty] | 表-21

## 表-22 承包人提供主要材料和工程设备一览表【消防工程】
承包人提供主要材料和工程设备一览表 (适用于价格指数差额调整法)
工程名称：消防工程 |  | 标段：伊犁新天煤化工有限责任公司新建生产运维楼项目 |  |  |  | 第 1 页 共 1 页
序号 | 名称、规格、型号 |  | 变值权重B | 基本价格指数F0 | 现行价格指数Ft |  | 备注
| 定值权重A |  |  | — | —
合计 |  |  | 1 | — | —
注：1.此表“材料和工程设备名称”、“规格型号”、“基本价格指数”栏由招标人填写，基本价格指数应首先采用工程造价管理机构发布的价格指数，没有时，可采用发布的价格代替。 2.此表“变值权重”栏由投标人根据该项材料和工程设备价值在投标报价中所占的比例填写。 3.“现行价格指数”按约定的付款证书相关周期最后一天的前42天的各项材料和工程设备的价格指数填写，该指数应首先采用工程造价管理机构发布的价格指数，没有时，可采用发布的价格代替。
表-22

## 表-04 单位工程投标报价汇总表【通风空调工程】
单位工程投标报价汇总表
工程名称：通风空调工程 |  | 标段：伊犁新天煤化工有限责任公司新建生产运维楼项目 |  | 第 1 页 共 1 页
序号 | 汇总内容 |  | 金额(元) |  | 其中：暂估价(元)
一 | 分部分项工程费
1.1 | VRF系统
1.2 | 卫生间通风系统
二 | 措施项目费
2.1 | 单价措施项目费
2.2 | 总价措施项目费
2.21 | 其中：安全文明施工费
三 | 其他项目费
3.1 | 暂列金额
3.2 | 暂估价
3.3 | 计日工
3.4 | 总承包服务费
四 | 规费
五 | 税前工程造价
六 | 税金
投标报价合计=一+二+三+四+六
注：本表适用于单位工程招标控制价或投标报价的汇总，如无单位工程划分，单项工程也使用本表汇总
表—04

## 表-08 分部分项工程和单价措施项目清单与计价表【通风空调
分部分项工程和单价措施项目清单与计价表
工程名称：通风空调工程 |  |  |  | 标段：伊犁新天煤化工有限责任公司新建生产运维楼项目 |  |  |  | 第 1 页 共 5 页
序号 | 项目编码 | 项目名称 | 项目特征描述 |  | 计量单位 | 工程量 | 金额（元）
[7 empty] | 综合单价 |  | 合价 | 其中
暂估价
分部分项
VRF系统
1 | 030701004001 | 风机盘管 | 1.名称:四面出风嵌入式室内机 2.型号:SNJ-1 3.规格:QL=12.5kw 噪音：≤41dB(A) 耗功率：0.073KW 220V~50H 4.隔振垫(器）、支架形式、材质:型钢支吊架配隔振垫 |  | 台 | 11
2 | 030701004002 | 风机盘管 | 1.名称:四面出风嵌入式室内机 2.型号:SNJ-3 3.规格:QL=10.0kw 噪音：≤41dB(A) 耗功率：0.061KW 220V~50Hz 4.隔振垫(器）、支架形式、材质:型钢支吊架配隔振垫 |  | 台 | 15
3 | 030701004003 | 风机盘管 | 1.名称:四面出风嵌入式室内机 2.型号:SNJ-4 3.规格:QL=8.0kw 噪音：≤38dB(A) 耗功率：0.039KW 220V~50Hz 4.隔振垫(器）、支架形式、材质:型钢支吊架配隔振垫 |  | 台 | 35
4 | 030701004004 | 风机盘管 | 1.名称:四面出风嵌入式室内机 2.型号:SNJ-6 3.规格:QL=4.0kw 噪音：≤35dB(A) 耗功率：0.023KW 220V~50Hz 4.隔振垫(器）、支架形式、材质:型钢支吊架配隔振垫 |  | 台 | 13
5 | 030701004005 | 风机盘管 | 1.名称:四面出风嵌入式室内机 2.型号:SNJ-7 3.规格:QL=3.2kw |  | 台 | 24
本页小计
注：为计取规费等的使用，可在表中增设其中：“定额人工费”。
表—08
分部分项工程和单价措施项目清单与计价表
工程名称：通风空调工程 |  |  |  | 标段：伊犁新天煤化工有限责任公司新建生产运维楼项目 |  |  |  | 第 2 页 共 5 页
序号 | 项目编码 | 项目名称 | 项目特征描述 |  | 计量单位 | 工程量 | 金额（元）
[7 empty] | 综合单价 |  | 合价 | 其中
暂估价
噪音：≤31dB(A) 耗功率：0.023KW 220V~50Hz 4.隔振垫(器）、支架形式、材质:型钢支吊架配隔振垫
6 | 030701003001 | 空调器 | 1.名称:多联机室外机VRV-1-1 2.规格:制冷量：50.4KW 噪音：≤61dB(A)制冷耗功率：13.49KW 室外机机重： ≤215KG落地安装 380V~50Hz 3.隔振垫(器）、支架形式、材质:型钢底座配隔振垫 |  | 组 | 1
7 | 030701003002 | 空调器 | 1.名称:多联机室外机VRV-4-1\ VRV-3-1\ VRV-2-1 2.规格:制冷量：73.5KW噪音：≤62dB(A)制冷耗功率：19.59KW室外机机重：≤305KG 落地安装 380V~50Hz 3.隔振垫(器）、支架形式、材质:型钢底座配隔振垫 |  | 组 | 3
8 | 030701003003 | 空调器 | 1.名称:多联机室外机VRV-5-1\VRV-4-2\VRV-3-2\VRV-2-2 2.规格:制冷量：85KW 噪音：≤64dB(A)制冷耗功率：22.76KW室外机机重：≤385KG落地安装 380V~50Hz 3.隔振垫(器）、支架形式、材质:型钢底座配隔振垫 |  | 组 | 4
9 | 030701003004 | 空调器 | 1.名称:多联机室外机VRV-5-2\VRV-1-2 2.规格:制冷量：90.0KW 噪音：≤64dB(A)制冷耗功率：24.95KW室外 |  | 组 | 2
本页小计
注：为计取规费等的使用，可在表中增设其中：“定额人工费”。
表—08
分部分项工程和单价措施项目清单与计价表
工程名称：通风空调工程 |  |  |  | 标段：伊犁新天煤化工有限责任公司新建生产运维楼项目 |  |  |  | 第 3 页 共 5 页
序号 | 项目编码 | 项目名称 | 项目特征描述 |  | 计量单位 | 工程量 | 金额（元）
[7 empty] | 综合单价 |  | 合价 | 其中
暂估价
机机重：≤385KG落地安装 380V~50Hz 3.隔振垫(器）、支架形式、材质:型钢底座配隔振垫
10 | 030404019001 | 控制开关 | 1.名称:温控器 |  | 个 | 98
11 | 031001006008 | 塑料管 | 1.安装部位:室内 2.介质:冷凝水 3.材质、规格:U-PVC DN40 |  | m | 338.93
12 | 031001006009 | 塑料管 | 1.安装部位:室内 2.介质:冷凝水 3.材质、规格:U-PVC DN32 |  | m | 139.32
13 | 031001006010 | 塑料管 | 1.安装部位:室内 2.介质:冷凝水 3.材质、规格:U-PVC DN25 |  | m | 424.54
14 | 031208002001 | 管道绝热 | 1.名称;冷凝水管保温 2.保温采用PVC/NBR的橡塑材料,平均温度0℃时导热系数不大于0.034w/m.%%DC,湿阻因子要求大于20000,氧指数≥37,烟密度等级≤50,阻燃性能达到GB20286-2006/B-S3,d0.t1级。冷凝水管保温厚度不小于13mm |  | m3 | 1.56
15 | 03B005 | VRV系统其他附件 | 1.名称:VRV系统其他附件，室内外机连接冷媒管、分支器、冷媒管保温、套管、冷媒剂R410a、控制管线、支架及辅材等安装（由投标人根据深化设计图纸计算并提供分析表），由投标单位根据现有图纸结合现场实际情况综合报价，一次性包干结算不作调整。 |  | 项 | 1
16 | 031002001004 | 管道支架 | 1.管架形式:一般管架制作安装 |  | kg | 886
17 | 031201003005 | 金属结构刷油 | 1.除锈级别：除轻锈 |  | kg | 886
本页小计
注：为计取规费等的使用，可在表中增设其中：“定额人工费”。
表—08
分部分项工程和单价措施项目清单与计价表
工程名称：通风空调工程 |  |  |  | 标段：伊犁新天煤化工有限责任公司新建生产运维楼项目 |  |  |  | 第 4 页 共 5 页
序号 | 项目编码 | 项目名称 | 项目特征描述 |  | 计量单位 | 工程量 | 金额（元）
[7 empty] | 综合单价 |  | 合价 | 其中
暂估价
2.涂刷遍数、油漆品种：刷防锈漆二道，调和漆二道
18 | 030704001001 | 通风工程检测、调试 | 1.名称：VRF系统调试费，含通风管道漏光试验、漏风试验 |  | 系统 | 1
分部小计
卫生间通风系统
1 | 030108006001 | 其他风机 | 1.名称:卫生间换气扇 2.型号:吸顶安装 3.具体参数详见设计 |  | 台 | 15
2 | 030702001001 | 碳钢通风管道 | 1.名称：镀锌薄钢板圆形风管 2.规格：长边长≤320mm 3.板材厚度：δ=0.5mm 4.管件、法兰等附件及支架设计要求：法兰连接、吊托支架等制作安装 5.含穿过内墙或楼板时设置的套管及风管与套管间的填充材料，所用放火包敷设满足耐火极限要求，并符合设计及规范要求 |  | m2 | 5
3 | 030703001001 | 碳钢阀门 | 1.名称：止回阀 2.规格：120×120 3.支架形式、材质：含风阀支吊架制作安装，应符合设计及规范要求 |  | 个 | 15
4 | 030703001002 | 碳钢阀门 | 1.名称：70℃风管防火阀 2.规格：120×120 3.支架形式、材质：含风阀支吊架制作安装，应符合设计及规范要求 |  | 个 | 15
分部小计
分部小计
措施项目
1 | 031301017003 | 脚手架搭拆 |  |  | 项 | 1
本页小计
注：为计取规费等的使用，可在表中增设其中：“定额人工费”。
表—08
分部分项工程和单价措施项目清单与计价表
工程名称：通风空调工程 |  |  |  | 标段：伊犁新天煤化工有限责任公司新建生产运维楼项目 |  |  |  | 第 5 页 共 5 页
序号 | 项目编码 | 项目名称 | 项目特征描述 |  | 计量单位 | 工程量 | 金额（元）
[7 empty] | 综合单价 |  | 合价 | 其中
暂估价
分部小计
本页小计
合计
注：为计取规费等的使用，可在表中增设其中：“定额人工费”。
表—08

## 表-11 总价措施项目清单与计价表【通风空调工程】
总价措施项目清单与计价表
工程名称：通风空调工程 |  |  | 标段：伊犁新天煤化工有限责任公司新建生产运维楼项目 |  |  |  |  | 第 1 页 共 2 页
序号 | 项目编码 | 项目名称 |  | 计算基础 | 费率(%) | 金额(元) | 调整费率(%) |  | 调整后金额(元) | 备注
1 | 031302001007 | 安全文明施工
2 | 031302001008 | 其中：环境保护费、文明施工费、安全施工费 |  | 分部分项人工费+单价措施项目人工费
3 | 031302001009 | 其中：临时设施费 |  | 分部分项人工费+单价措施项目人工费
4 | 031302002003 | 夜间施工增加费 | [7 empty] | 按实际发生计取，不发生不计取。
5 | 031302004003 | 二次搬运费 |  | 分部分项人工费+单价措施项目人工费
6 | 031302005003 | 冬雨季施工增加费 | [7 empty] | 不发生不计取，在编制施工招标文件时依据工程实际情况，结合市场编制费用清单。
7 | 031302006003 | 已完工程及设备保护费 |  | 分部分项人工费+单价措施项目人工费
8 | 031301009003 | 特殊地区增加费 | [7 empty] | 结合工程实际情况，按相关规定计取(高海拔地区施工增加费计算过程详见【取费设置】-【高海拔地区施工增加费】功能界面)
9 | X031302008003 | 工程定位复测、点交清理费 |  | 分部分项人工费+单价措施项目人工费
10 | X031302010007 | 检验试验费
11 | X031302010008 | 其中：自检试验费
12 | X031302010009 | 其中：检验试验配合费 |  | 分部分项人工费+单价措施项目人工费
13 | 03B991003001 | 竣工档案编制费 |  | 分部分项人工费+单价
编制人（造价人员）： | [7 empty] | 复核人（造价工程师）：
注：1.“计算基础”中安全文明施工费可为“定额基价”、“定额人工费”或“定额人工费+定额机械费”，其他项目可为“定额人工费”或“定额人工费+定额机械费”。 2.按施工方案计算的措施费，若无“计算基础”和“费率”的数值，也可只填“金额”数值，但应在备注栏说明施工方案出处或计算方法。
表-11
总价措施项目清单与计价表
工程名称：通风空调工程 |  |  | 标段：伊犁新天煤化工有限责任公司新建生产运维楼项目 |  |  |  |  | 第 2 页 共 2 页
序号 | 项目编码 | 项目名称 |  | 计算基础 | 费率(%) | 金额(元) | 调整费率(%) |  | 调整后金额(元) | 备注
措施项目人工费
合 计
编制人（造价人员）： | [7 empty] | 复核人（造价工程师）：
注：1.“计算基础”中安全文明施工费可为“定额基价”、“定额人工费”或“定额人工费+定额机械费”，其他项目可为“定额人工费”或“定额人工费+定额机械费”。 2.按施工方案计算的措施费，若无“计算基础”和“费率”的数值，也可只填“金额”数值，但应在备注栏说明施工方案出处或计算方法。
表-11

## 表-12 其他项目清单与计价汇总表【通风空调工程】
其他项目清单与计价汇总表
工程名称：通风空调工程 |  | 标段：伊犁新天煤化工有限责任公司新建生产运维楼项目 |  |  | 第 1 页 共 1 页
序号 | 项目名称 |  | 金额(元) | 结算金额(元) |  | 备注
1 | 暂列金额 |  |  |  |  | 明细详见表-12-1
2 | 暂估价
2.1 | 材料暂估价 |  | — |  |  | 明细详见表-12-2
2.2 | 专业工程暂估价 |  |  |  |  | 明细详见表-12-3
2.3 | 施工技术专项措施项目暂估价 |  |  |  |  | 明细详见表-12-7
3 | 计日工 |  |  |  |  | 明细详见表-12-4
4 | 总承包服务费 |  |  |  |  | 明细详见表-12-5
合 计 | [5 empty] | —
注：材料（工程设备）暂估单价进入清单项目综合单价，此处不汇总。
表-12

## 表-12-1 暂列金额明细表【通风空调工程】
暂列金额明细表
工程名称：通风空调工程 |  | 标段：伊犁新天煤化工有限责任公司新建生产运维楼项目 |  |  | 第 1 页 共 1 页
序号 | 项目名称 |  | 计量单位 | 暂定金额(元) |  | 备注
1
合 计 | [5 empty] | —
注：此表由招标人填写，如不能详列，也可只列暂列金额总额，投标人应将上述暂列金额计入投标总价中。
表—12—1

## 表-12-2 材料(工程设备)暂估价及调整表【通风空调工程】
材料（工程设备）暂估单价及调整表
工程名称：通风空调工程 |  |  | 标段：伊犁新天煤化工有限责任公司新建生产运维楼项目 | [7 empty] | 第 1 页 共 1 页
序号 | 材料(工程设备)名称、规格、型号 | 计量单位 |  | 数量 |  | 暂估(元) |  | 确认(元) |  | 差额±(元) |  |  | 备注
|  |  |  | 暂估 | 确认 | 单价 | 合价 | 单价 | 合价 | 单价 |  | 合价
合计
注：1.此表由招标人填写“暂估单价”，并在备注栏说明暂估价的材料、工程设备拟用在那些清单项目上，投标人应将上述材料、工程设备暂估单价计入工程量清单综合单价报价中
表—12—2

## 表-12-3 专业工程暂估价及结算价表【通风空调工程】
专业工程暂估价及结算价表
工程名称：通风空调工程 |  |  | 标段：伊犁新天煤化工有限责任公司新建生产运维楼项目 |  |  |  | 第 1 页 共 1 页
序号 | 工程名称 | 工程内容 |  | 暂估金额（元） | 结算金额(元) | 差额±(元) |  | 备注
1
合 计 |  |  |  | 0 |  |  |  | —
注：此表“暂估金额”由招标人填写，投标人应将“暂估金额”计入投标总价中。结算时按合同约定结算金额填写。
表—12—3

## 表-12-4 计日工表【通风空调工程】
计 日 工 表
工程名称：通风空调工程 |  | 标段：伊犁新天煤化工有限责任公司新建生产运维楼项目 | [5 empty] | 第 1 页 共 1 页
编号 | 项目名称 |  | 单位 | 暂定数量 | 实际数量 | 综合单价(元) | 合价(元)
[7 empty] | 暂定 |  | 实际
1 | 人工
人工小计
2 | 材料
材料小计
3 | 机械
机械小计
4.企业管理费和利润
总 计
注：此表项目名称、暂定数量由招标人填写，编制招标控制价时，单价由招标人按有关计价规定确定；投标时，单价由投标人自主报价，按暂定数量计算合价计入投标总价中。结算时，按发承包双方确认的实际数量计算合价。
表—12—4

## 表-12-5 总承包服务费计价表【通风空调工程】
总承包服务费计价表
工程名称：通风空调工程 |  | 标段：伊犁新天煤化工有限责任公司新建生产运维楼项目 |  |  |  |  | 第 1 页 共 1 页
序号 | 项目名称 |  | 项目价值(元) | 服务内容 | 计算基础 | 费率(%) |  | 金额(元)
1 | 专业发包工程管理费
2 | 甲供材料设备保管费
合 计
注：此表项目名称、服务内容由招标人填写，编制招标控制价时，费率及金额由招标人按有关计价规定确定；投标时，费率及金额由投标人自主报价，计入投标总价中。
表—12—5

## 表-12-7 施工技术专项措施项目暂估价及结算价表【通风空
施工技术专项措施项目暂估价及结算价表
工程名称：通风空调工程 |  |  | 标段：伊犁新天煤化工有限责任公司新建生产运维楼项目 |  |  |  | 第 1 页 共 1 页
序号 | 项目名称 | 工程内容 |  | 暂估金额（元） | 结算金额(元) | 差额±(元) |  | 备注
1
合 计

## 表-13 规费、税金项目清单与计价表【通风空调工程】
规费、税金项目计价表
工程名称：通风空调工程 |  | 标段：伊犁新天煤化工有限责任公司新建生产运维楼项目 |  |  | 第 1 页 共 1 页
序号 | 项目名称 |  | 计算基础 | 计算基数 |  | 计算费率(%) | 金额（元）
1 | 规费 |  | 社会保险费+住房公积金
1.1 | 社会保险费 |  | 养老保险费+失业保险费+医疗保险费(生育保险费)+工伤保险费
1.11 | 养老保险费 |  | 分部分项人工费+单价措施项目人工费
1.12 | 失业保险费 |  | 分部分项人工费+单价措施项目人工费
1.13 | 医疗保险费(生育保险费) |  | 分部分项人工费+单价措施项目人工费
1.14 | 工伤保险费 |  | 分部分项人工费+单价措施项目人工费
1.2 | 住房公积金 |  | 分部分项人工费+单价措施项目人工费
2 | 税金 |  | 税前工程造价
合计
编制人（造价人员）： |  |  |  |  | 复核人（造价工程师）：
表-13

## 表-20 发包人提供材料和工程设备一览表【通风空调工程】
发包人提供材料和工程设备一览表
工程名称：通风空调工程 |  |  | 标段：伊犁新天煤化工有限责任公司新建生产运维楼项目 |  |  |  | 第 1 页 共 1 页
序号 | 材料(工程设备)名称、规格、型号 | 单位 |  | 数量 | 单价(元) | 交货方式 |  | 送达地点 | 备注
注：此表由招标人填写，供投标人在投标报价、确定总承包服务费时参考
表-20

## 表-21 承包人提供主要材料和工程设备一览表【通风空调工程】
承包人提供主要材料和工程设备一览表 (适用造价信息差额调整法)
工程名称：通风空调工程 |  |  |  | 标段：伊犁新天煤化工有限责任公司新建生产运维楼项目 |  |  |  | 第 1 页 共 1 页
序号 | 名称、规格、型号 | 单位 | 数量 |  | 风险系数% | 基准单价（元） | 投标单价（元） |  | 发承包人确认单价(元) | 备注
注：1.此表由招标人填写除“投标单价”栏的内容，投标人在投标时自主确定投标单价。 2.基准单价应优先采用工程造价管理机构发布的单价，未发布的，通过市场调查确定其基准单价。 | [7 empty] | 表-21

## 表-22 承包人提供主要材料和工程设备一览表【通风空调工程】
承包人提供主要材料和工程设备一览表 (适用于价格指数差额调整法)
工程名称：通风空调工程 |  | 标段：伊犁新天煤化工有限责任公司新建生产运维楼项目 |  |  |  | 第 1 页 共 1 页
序号 | 名称、规格、型号 |  | 变值权重B | 基本价格指数F0 | 现行价格指数Ft |  | 备注
| 定值权重A |  |  | — | —
合计 |  |  | 1 | — | —
注：1.此表“材料和工程设备名称”、“规格型号”、“基本价格指数”栏由招标人填写，基本价格指数应首先采用工程造价管理机构发布的价格指数，没有时，可采用发布的价格代替。 2.此表“变值权重”栏由投标人根据该项材料和工程设备价值在投标报价中所占的比例填写。 3.“现行价格指数”按约定的付款证书相关周期最后一天的前42天的各项材料和工程设备的价格指数填写，该指数应首先采用工程造价管理机构发布的价格指数，没有时，可采用发布的价格代替。
表-22

## 表-04 单位工程投标报价汇总表【采暖工程】
单位工程投标报价汇总表
工程名称：采暖工程 |  | 标段：伊犁新天煤化工有限责任公司新建生产运维楼项目 |  | 第 1 页 共 1 页
序号 | 汇总内容 |  | 金额(元) |  | 其中：暂估价(元)
一 | 分部分项工程费
二 | 措施项目费
2.1 | 单价措施项目费
2.2 | 总价措施项目费
2.21 | 其中：安全文明施工费
三 | 其他项目费
3.1 | 暂列金额
3.2 | 暂估价
3.3 | 计日工
3.4 | 总承包服务费
四 | 规费
五 | 税前工程造价
六 | 税金
投标报价合计=一+二+三+四+六
注：本表适用于单位工程招标控制价或投标报价的汇总，如无单位工程划分，单项工程也使用本表汇总
表—04

## 表-08 分部分项工程和单价措施项目清单与计价表【采暖工程】
分部分项工程和单价措施项目清单与计价表
工程名称：采暖工程 |  |  |  | 标段：伊犁新天煤化工有限责任公司新建生产运维楼项目 |  |  |  | 第 1 页 共 3 页
序号 | 项目编码 | 项目名称 | 项目特征描述 |  | 计量单位 | 工程量 | 金额（元）
[7 empty] | 综合单价 |  | 合价 | 其中
暂估价
分部分项
1 | 031005002001 | 钢制散热器 | 1.名称:钢制散热器 2.型号、规格:UR7002-600 3.其他:散热器成品防腐，穿孔金属板防护罩及配件 4.托架刷油设计要求:同管道 |  | 组 | 258
2 | 031001001002 | 镀锌钢管 | 1.安装部位:室内 2.介质:供暖水 3.材质、规格:镀锌钢管 DN100 螺纹连接 4.压力试验及吹、洗设计要求:压力试验及冲洗 |  | m | 20
3 | 031001001003 | 镀锌钢管 | 1.安装部位:室内 2.介质:供暖水 3.材质、规格:镀锌钢管 DN80 螺纹连接 4.压力试验及吹、洗设计要求:压力试验及冲洗 |  | m | 50
4 | 031001001004 | 镀锌钢管 | 1.安装部位:室内 2.介质:供暖水 3.材质、规格:镀锌钢管 DN65 螺纹连接 4.压力试验及吹、洗设计要求:压力试验及冲洗 |  | m | 60
5 | 031001001005 | 镀锌钢管 | 1.安装部位:室内 2.介质:供暖水 3.材质、规格:镀锌钢管 DN50 螺纹连接 4.压力试验及吹、洗设计要求:压力试验及冲洗 |  | m | 72
6 | 031001001006 | 镀锌钢管 | 1.安装部位:室内 2.介质:供暖水 3.材质、规格:镀锌钢管 DN40 螺纹连接 4.压力试验及吹、洗设计要求:压力试验及冲洗 |  | m | 150
7 | 031001001007 | 镀锌钢管 | 1.安装部位:室内 |  | m | 180
本页小计
注：为计取规费等的使用，可在表中增设其中：“定额人工费”。
表—08
分部分项工程和单价措施项目清单与计价表
工程名称：采暖工程 |  |  |  | 标段：伊犁新天煤化工有限责任公司新建生产运维楼项目 |  |  |  | 第 2 页 共 3 页
序号 | 项目编码 | 项目名称 | 项目特征描述 |  | 计量单位 | 工程量 | 金额（元）
[7 empty] | 综合单价 |  | 合价 | 其中
暂估价
2.介质:供暖水 3.材质、规格:镀锌钢管 DN32 螺纹连接 4.压力试验及吹、洗设计要求:压力试验及冲洗
8 | 031001001008 | 镀锌钢管 | 1.安装部位:室内 2.介质:供暖水 3.材质、规格:镀锌钢管 DN25 螺纹连接 4.压力试验及吹、洗设计要求:压力试验及冲洗 |  | m | 742.54
9 | 031001001009 | 镀锌钢管 | 1.安装部位:室内 2.介质:供暖水 3.材质、规格:镀锌钢管 DN20 螺纹连接 4.压力试验及吹、洗设计要求:压力试验及冲洗 |  | m | 75
10 | 03B006 | 入户热量计量装置 | 1.名称:热量计量装置 2.做法:详见设计图纸 |  | 套 | 1
11 | 031003001010 | 螺纹阀门 | 1.类型:MH型套筒补偿器,安装大样详图集新22N1-110补偿量120mm,公称压力等级:1.6Mpa 2.规格、压力等级:DN80 3.连接形式:螺纹 |  | 个 | 2
12 | 031003001011 | 螺纹阀门 | 1.类型:自动放气阀门 2.规格、压力等级:DN20 3.连接形式:螺纹 |  | 个 | 25
13 | 031003001012 | 螺纹阀门 | 1.类型:全铜截止阀 2.规格、压力等级:DN40 3.连接形式:螺纹 |  | 个 | 8
14 | 031003001013 | 螺纹阀门 | 1.类型:全铜截止阀 2.规格、压力等级:DN50 3.连接形式:螺纹 |  | 个 | 2
15 | 031003001014 | 螺纹阀门 | 1.类型:恒温自动控制阀 2.规格、压力等级: |  | 个 | 110
本页小计
注：为计取规费等的使用，可在表中增设其中：“定额人工费”。
表—08
分部分项工程和单价措施项目清单与计价表
工程名称：采暖工程 |  |  |  | 标段：伊犁新天煤化工有限责任公司新建生产运维楼项目 |  |  |  | 第 3 页 共 3 页
序号 | 项目编码 | 项目名称 | 项目特征描述 |  | 计量单位 | 工程量 | 金额（元）
[7 empty] | 综合单价 |  | 合价 | 其中
暂估价
DN25 3.连接形式:螺纹
16 | 031002001005 | 管道支架 | 1.材质:型钢支架 |  | kg | 516
17 | 031201001005 | 管道刷油 | 1.名称:管道刷调和漆二道 |  | m2 | 162.35
18 | 031201003006 | 金属结构刷油 | 1.除锈级别：除轻锈 2.涂刷遍数、油漆品种：刷防锈漆二道，调和漆二道 |  | kg | 516
19 | 030817008013 | 套管制作安装 | 1.类型:刚性防水套管 2.规格:DN50 |  | 个 | 100
分部小计
措施项目
1 | 031301017004 | 脚手架搭拆 |  |  | 项 | 1
分部小计
本页小计
合计
注：为计取规费等的使用，可在表中增设其中：“定额人工费”。
表—08

## 表-11 总价措施项目清单与计价表【采暖工程】
总价措施项目清单与计价表
工程名称：采暖工程 |  |  | 标段：伊犁新天煤化工有限责任公司新建生产运维楼项目 |  |  |  |  | 第 1 页 共 2 页
序号 | 项目编码 | 项目名称 |  | 计算基础 | 费率(%) | 金额(元) | 调整费率(%) |  | 调整后金额(元) | 备注
1 | 031302001010 | 安全文明施工
2 | 031302001011 | 其中：环境保护费、文明施工费、安全施工费 |  | 分部分项人工费+单价措施项目人工费
3 | 031302001012 | 其中：临时设施费 |  | 分部分项人工费+单价措施项目人工费
4 | 031302002004 | 夜间施工增加费 | [7 empty] | 按实际发生计取，不发生不计取。
5 | 031302004004 | 二次搬运费 |  | 分部分项人工费+单价措施项目人工费
6 | 031302005004 | 冬雨季施工增加费 | [7 empty] | 不发生不计取，在编制施工招标文件时依据工程实际情况，结合市场编制费用清单。
7 | 031302006004 | 已完工程及设备保护费 |  | 分部分项人工费+单价措施项目人工费
8 | 031301009004 | 特殊地区增加费 | [7 empty] | 结合工程实际情况，按相关规定计取(高海拔地区施工增加费计算过程详见【取费设置】-【高海拔地区施工增加费】功能界面)
9 | X031302008004 | 工程定位复测、点交清理费 |  | 分部分项人工费+单价措施项目人工费
10 | X031302010010 | 检验试验费
11 | X031302010011 | 其中：自检试验费
12 | X031302010012 | 其中：检验试验配合费 |  | 分部分项人工费+单价措施项目人工费
13 | 03B991004001 | 竣工档案编制费 |  | 分部分项人工费+单价
编制人（造价人员）： | [7 empty] | 复核人（造价工程师）：
注：1.“计算基础”中安全文明施工费可为“定额基价”、“定额人工费”或“定额人工费+定额机械费”，其他项目可为“定额人工费”或“定额人工费+定额机械费”。 2.按施工方案计算的措施费，若无“计算基础”和“费率”的数值，也可只填“金额”数值，但应在备注栏说明施工方案出处或计算方法。
表-11
总价措施项目清单与计价表
工程名称：采暖工程 |  |  | 标段：伊犁新天煤化工有限责任公司新建生产运维楼项目 |  |  |  |  | 第 2 页 共 2 页
序号 | 项目编码 | 项目名称 |  | 计算基础 | 费率(%) | 金额(元) | 调整费率(%) |  | 调整后金额(元) | 备注
措施项目人工费
合 计
编制人（造价人员）： | [7 empty] | 复核人（造价工程师）：
注：1.“计算基础”中安全文明施工费可为“定额基价”、“定额人工费”或“定额人工费+定额机械费”，其他项目可为“定额人工费”或“定额人工费+定额机械费”。 2.按施工方案计算的措施费，若无“计算基础”和“费率”的数值，也可只填“金额”数值，但应在备注栏说明施工方案出处或计算方法。
表-11

## 表-12 其他项目清单与计价汇总表【采暖工程】
其他项目清单与计价汇总表
工程名称：采暖工程 |  | 标段：伊犁新天煤化工有限责任公司新建生产运维楼项目 |  |  | 第 1 页 共 1 页
序号 | 项目名称 |  | 金额(元) | 结算金额(元) |  | 备注
1 | 暂列金额 |  |  |  |  | 明细详见表-12-1
2 | 暂估价
2.1 | 材料暂估价 |  | — |  |  | 明细详见表-12-2
2.2 | 专业工程暂估价 |  |  |  |  | 明细详见表-12-3
2.3 | 施工技术专项措施项目暂估价 |  |  |  |  | 明细详见表-12-7
3 | 计日工 |  |  |  |  | 明细详见表-12-4
4 | 总承包服务费 |  |  |  |  | 明细详见表-12-5
合 计 | [5 empty] | —
注：材料（工程设备）暂估单价进入清单项目综合单价，此处不汇总。
表-12

## 表-12-1 暂列金额明细表【采暖工程】
暂列金额明细表
工程名称：采暖工程 |  | 标段：伊犁新天煤化工有限责任公司新建生产运维楼项目 |  |  | 第 1 页 共 1 页
序号 | 项目名称 |  | 计量单位 | 暂定金额(元) |  | 备注
1
合 计 | [5 empty] | —
注：此表由招标人填写，如不能详列，也可只列暂列金额总额，投标人应将上述暂列金额计入投标总价中。
表—12—1

## 表-12-2 材料(工程设备)暂估价及调整表【采暖工程】
材料（工程设备）暂估单价及调整表
工程名称：采暖工程 |  |  | 标段：伊犁新天煤化工有限责任公司新建生产运维楼项目 | [7 empty] | 第 1 页 共 1 页
序号 | 材料(工程设备)名称、规格、型号 | 计量单位 |  | 数量 |  | 暂估(元) |  | 确认(元) |  | 差额±(元) |  |  | 备注
|  |  |  | 暂估 | 确认 | 单价 | 合价 | 单价 | 合价 | 单价 |  | 合价
合计
注：1.此表由招标人填写“暂估单价”，并在备注栏说明暂估价的材料、工程设备拟用在那些清单项目上，投标人应将上述材料、工程设备暂估单价计入工程量清单综合单价报价中
表—12—2

## 表-12-3 专业工程暂估价及结算价表【采暖工程】
专业工程暂估价及结算价表
工程名称：采暖工程 |  |  | 标段：伊犁新天煤化工有限责任公司新建生产运维楼项目 |  |  |  | 第 1 页 共 1 页
序号 | 工程名称 | 工程内容 |  | 暂估金额（元） | 结算金额(元) | 差额±(元) |  | 备注
1
合 计 |  |  |  | 0 |  |  |  | —
注：此表“暂估金额”由招标人填写，投标人应将“暂估金额”计入投标总价中。结算时按合同约定结算金额填写。
表—12—3

## 表-12-4 计日工表【采暖工程】
计 日 工 表
工程名称：采暖工程 |  | 标段：伊犁新天煤化工有限责任公司新建生产运维楼项目 | [5 empty] | 第 1 页 共 1 页
编号 | 项目名称 |  | 单位 | 暂定数量 | 实际数量 | 综合单价(元) | 合价(元)
[7 empty] | 暂定 |  | 实际
1 | 人工
人工小计
2 | 材料
材料小计
3 | 机械
机械小计
4.企业管理费和利润
总 计
注：此表项目名称、暂定数量由招标人填写，编制招标控制价时，单价由招标人按有关计价规定确定；投标时，单价由投标人自主报价，按暂定数量计算合价计入投标总价中。结算时，按发承包双方确认的实际数量计算合价。
表—12—4

## 表-12-5 总承包服务费计价表【采暖工程】
总承包服务费计价表
工程名称：采暖工程 |  | 标段：伊犁新天煤化工有限责任公司新建生产运维楼项目 |  |  |  |  | 第 1 页 共 1 页
序号 | 项目名称 |  | 项目价值(元) | 服务内容 | 计算基础 | 费率(%) |  | 金额(元)
1 | 专业发包工程管理费
2 | 甲供材料设备保管费
合 计
注：此表项目名称、服务内容由招标人填写，编制招标控制价时，费率及金额由招标人按有关计价规定确定；投标时，费率及金额由投标人自主报价，计入投标总价中。
表—12—5

## 表-12-7 施工技术专项措施项目暂估价及结算价表【采暖工
施工技术专项措施项目暂估价及结算价表
工程名称：采暖工程 |  |  | 标段：伊犁新天煤化工有限责任公司新建生产运维楼项目 |  |  |  | 第 1 页 共 1 页
序号 | 项目名称 | 工程内容 |  | 暂估金额（元） | 结算金额(元) | 差额±(元) |  | 备注
1
合 计

## 表-13 规费、税金项目清单与计价表【采暖工程】
规费、税金项目计价表
工程名称：采暖工程 |  | 标段：伊犁新天煤化工有限责任公司新建生产运维楼项目 |  |  | 第 1 页 共 1 页
序号 | 项目名称 |  | 计算基础 | 计算基数 |  | 计算费率(%) | 金额（元）
1 | 规费 |  | 社会保险费+住房公积金
1.1 | 社会保险费 |  | 养老保险费+失业保险费+医疗保险费(生育保险费)+工伤保险费
1.11 | 养老保险费 |  | 分部分项人工费+单价措施项目人工费
1.12 | 失业保险费 |  | 分部分项人工费+单价措施项目人工费
1.13 | 医疗保险费(生育保险费) |  | 分部分项人工费+单价措施项目人工费
1.14 | 工伤保险费 |  | 分部分项人工费+单价措施项目人工费
1.2 | 住房公积金 |  | 分部分项人工费+单价措施项目人工费
2 | 税金 |  | 税前工程造价
合计
编制人（造价人员）： |  |  |  |  | 复核人（造价工程师）：
表-13

## 表-20 发包人提供材料和工程设备一览表【采暖工程】
发包人提供材料和工程设备一览表
工程名称：采暖工程 |  |  | 标段：伊犁新天煤化工有限责任公司新建生产运维楼项目 |  |  |  | 第 1 页 共 1 页
序号 | 材料(工程设备)名称、规格、型号 | 单位 |  | 数量 | 单价(元) | 交货方式 |  | 送达地点 | 备注
注：此表由招标人填写，供投标人在投标报价、确定总承包服务费时参考
表-20

## 表-21 承包人提供主要材料和工程设备一览表【采暖工程】
承包人提供主要材料和工程设备一览表 (适用造价信息差额调整法)
工程名称：采暖工程 |  |  |  | 标段：伊犁新天煤化工有限责任公司新建生产运维楼项目 |  |  |  | 第 1 页 共 1 页
序号 | 名称、规格、型号 | 单位 | 数量 |  | 风险系数% | 基准单价（元） | 投标单价（元） |  | 发承包人确认单价(元) | 备注
注：1.此表由招标人填写除“投标单价”栏的内容，投标人在投标时自主确定投标单价。 2.基准单价应优先采用工程造价管理机构发布的单价，未发布的，通过市场调查确定其基准单价。 | [7 empty] | 表-21

## 表-22 承包人提供主要材料和工程设备一览表【采暖工程】
承包人提供主要材料和工程设备一览表 (适用于价格指数差额调整法)
工程名称：采暖工程 |  | 标段：伊犁新天煤化工有限责任公司新建生产运维楼项目 |  |  |  | 第 1 页 共 1 页
序号 | 名称、规格、型号 |  | 变值权重B | 基本价格指数F0 | 现行价格指数Ft |  | 备注
| 定值权重A |  |  | — | —
合计 |  |  | 1 | — | —
注：1.此表“材料和工程设备名称”、“规格型号”、“基本价格指数”栏由招标人填写，基本价格指数应首先采用工程造价管理机构发布的价格指数，没有时，可采用发布的价格代替。 2.此表“变值权重”栏由投标人根据该项材料和工程设备价值在投标报价中所占的比例填写。 3.“现行价格指数”按约定的付款证书相关周期最后一天的前42天的各项材料和工程设备的价格指数填写，该指数应首先采用工程造价管理机构发布的价格指数，没有时，可采用发布的价格代替。
表-22

## 表-04 单位工程投标报价汇总表【弱电】
单位工程投标报价汇总表
工程名称：弱电 |  | 标段：伊犁新天煤化工有限责任公司新建生产运维楼项目 |  | 第 1 页 共 1 页
序号 | 汇总内容 |  | 金额(元) |  | 其中：暂估价(元)
一 | 分部分项工程费
1.1 | 视频监控系统
1.2 | 综合布线系统
1.3 | 其他
二 | 措施项目费
2.1 | 单价措施项目费
2.2 | 总价措施项目费
2.21 | 其中：安全文明施工费
三 | 其他项目费
3.1 | 暂列金额
3.2 | 暂估价
3.3 | 计日工
3.4 | 总承包服务费
四 | 规费
五 | 税前工程造价
六 | 税金
投标报价合计=一+二+三+四+六
注：本表适用于单位工程招标控制价或投标报价的汇总，如无单位工程划分，单项工程也使用本表汇总
表—04

## 表-08 分部分项工程和单价措施项目清单与计价表【弱电】
分部分项工程和单价措施项目清单与计价表
工程名称：弱电 |  |  |  | 标段：伊犁新天煤化工有限责任公司新建生产运维楼项目 |  |  |  | 第 1 页 共 3 页
序号 | 项目编码 | 项目名称 | 项目特征描述 |  | 计量单位 | 工程量 | 金额（元）
[7 empty] | 综合单价 |  | 合价 | 其中
暂估价
分部分项
视频监控系统
1 | 030502003001 | 分线接线箱（盒） | 1.名称:监控分线箱 2.规格:含交换机、跳线等配套材料 |  | 个 | 6
2 | 030507008001 | 监控摄像设备 | 1.名称:半球型数字高清摄像机，含摄像机支架 2.类别:400万像素，具体参数详见设计 |  | 台 | 33
3 | 030507008002 | 监控摄像设备 | 1.名称:球型数字高清摄像机 2.类别:400万像素，具体参数详见设计 |  | 台 | 4
4 | 030411001013 | 配管 | 1.名称:SC20 2.配置形式:砖混凝土结构暗配 3.含钢管接地 |  | m | 140.95
5 | 030502005003 | 双绞线缆 | 1.名称:五类非屏蔽双绞线 2.规格:UTPCAT5 3.线缆对数:4对 4.敷设方式:管内穿线 |  | m | 140.95
6 | 030502005004 | 双绞线缆 | 1.名称:五类非屏蔽双绞线 2.规格:UTPCAT5 3.线缆对数:4对 4.敷设方式:线槽配线 |  | m | 974.23
7 | ★030411006006 | 接线盒 | 1.名称:钢制接线盒 |  | 个 | 37
8 | 030507017001 | 安全防范分系统调试 | 1.名称:视频监控系统调试 2.通道数:37点 |  | 系统 | 1
分部小计
综合布线系统
1 | 030502003002 | 分线接线箱（盒） | 1.名称:网络分线箱 2.规格:含交换机、跳线等配套材料 |  | 个 | 6
2 | 030502012001 | 信息插座 | 1.名称:单口电话插座 2.底盒材质、规格:含模块、面板、钢制底盒 |  | 个 | 112
3 | 030502012002 | 信息插座 | 1.名称:单口网络插座 2.底盒材质、规格:含 |  | 个 | 112
本页小计
注：为计取规费等的使用，可在表中增设其中：“定额人工费”。
表—08
分部分项工程和单价措施项目清单与计价表
工程名称：弱电 |  |  |  | 标段：伊犁新天煤化工有限责任公司新建生产运维楼项目 |  |  |  | 第 2 页 共 3 页
序号 | 项目编码 | 项目名称 | 项目特征描述 |  | 计量单位 | 工程量 | 金额（元）
[7 empty] | 综合单价 |  | 合价 | 其中
暂估价
模块、面板、钢制底盒
4 | 030408004004 | 电缆槽盒 | 1.名称:弱电金属耐火槽盒 2.规格:200*100，中间设分隔板 |  | m | 428.99
5 | 030408004005 | 电缆槽盒 | 1.名称:弱电金属耐火槽盒 2.规格:100*100，中间设分隔板 |  | m | 385
6 | 030413001002 | 铁构件 | 1.名称：一般铁构件制作安装 |  | kg | 408.99
7 | 030411001014 | 配管 | 1.名称:SC20 2.配置形式:砖混凝土结构暗配 3.含钢管接地 |  | m | 1803.49
8 | 030411001015 | 配管 | 1.名称:SC70 2.配置形式:砖混凝土结构暗配 3.含钢管接地 |  | m | 80
9 | 030502005005 | 双绞线缆 | 1.名称:五类非屏蔽双绞线 2.规格:UTPCAT5 3.线缆对数:4对 4.敷设方式:管内穿线 |  | m | 1803.49
10 | 030502005006 | 双绞线缆 | 1.名称:五类非屏蔽双绞线 2.规格:UTPCAT5 3.线缆对数:4对 4.敷设方式:线槽配线 |  | m | 6296.35
11 | 031201003007 | 金属结构刷油 | 1.除锈级别：支架除锈 2.涂刷遍数、油漆品种：刷防锈漆二道，调和漆二道 |  | kg | 770
12 | 030502019001 | 双绞线缆测试 | 1.测试类别:双绞线缆测试 |  | 链路 | 224
13 | 030817008014 | 套管制作安装 | 1.类型:刚性防水套管 2.规格:DN100 3.防水措施做法参见图集新22D3-A17页 |  | 个 | 4
分部小计
其他
1 | 03B007 | 原弱电系统接入费 | 1.名称:原弱电系统接 |  | 项 | 1
本页小计
注：为计取规费等的使用，可在表中增设其中：“定额人工费”。
表—08
分部分项工程和单价措施项目清单与计价表
工程名称：弱电 |  |  |  | 标段：伊犁新天煤化工有限责任公司新建生产运维楼项目 |  |  |  | 第 3 页 共 3 页
序号 | 项目编码 | 项目名称 | 项目特征描述 |  | 计量单位 | 工程量 | 金额（元）
[7 empty] | 综合单价 |  | 合价 | 其中
暂估价
入费,包括但不限于系统接入费用、调试费用、扩容费用等可能发生的相关费用
分部小计
分部小计
措施项目
1 | 031301017005 | 脚手架搭拆 |  |  | 项 | 1
分部小计
本页小计
合计
注：为计取规费等的使用，可在表中增设其中：“定额人工费”。
表—08

## 表-11 总价措施项目清单与计价表【弱电】
总价措施项目清单与计价表
工程名称：弱电 |  |  | 标段：伊犁新天煤化工有限责任公司新建生产运维楼项目 |  |  |  |  | 第 1 页 共 2 页
序号 | 项目编码 | 项目名称 |  | 计算基础 | 费率(%) | 金额(元) | 调整费率(%) |  | 调整后金额(元) | 备注
1 | 031302001013 | 安全文明施工
2 | 031302001014 | 其中：环境保护费、文明施工费、安全施工费 |  | 分部分项人工费+单价措施项目人工费
3 | 031302001015 | 其中：临时设施费 |  | 分部分项人工费+单价措施项目人工费
4 | 031302002005 | 夜间施工增加费 | [7 empty] | 按实际发生计取，不发生不计取。
5 | 031302004005 | 二次搬运费 |  | 分部分项人工费+单价措施项目人工费
6 | 031302005005 | 冬雨季施工增加费 | [7 empty] | 不发生不计取，在编制施工招标文件时依据工程实际情况，结合市场编制费用清单。
7 | 031302006005 | 已完工程及设备保护费 |  | 分部分项人工费+单价措施项目人工费
8 | 031301009005 | 特殊地区增加费 | [7 empty] | 结合工程实际情况，按相关规定计取(高海拔地区施工增加费计算过程详见【取费设置】-【高海拔地区施工增加费】功能界面)
9 | X031302008005 | 工程定位复测、点交清理费 |  | 分部分项人工费+单价措施项目人工费
10 | X031302010013 | 检验试验费
11 | X031302010014 | 其中：自检试验费
12 | X031302010015 | 其中：检验试验配合费 |  | 分部分项人工费+单价措施项目人工费
13 | 03B991005001 | 竣工档案编制费 |  | 分部分项人工费+单价
编制人（造价人员）： | [7 empty] | 复核人（造价工程师）：
注：1.“计算基础”中安全文明施工费可为“定额基价”、“定额人工费”或“定额人工费+定额机械费”，其他项目可为“定额人工费”或“定额人工费+定额机械费”。 2.按施工方案计算的措施费，若无“计算基础”和“费率”的数值，也可只填“金额”数值，但应在备注栏说明施工方案出处或计算方法。
表-11
总价措施项目清单与计价表
工程名称：弱电 |  |  | 标段：伊犁新天煤化工有限责任公司新建生产运维楼项目 |  |  |  |  | 第 2 页 共 2 页
序号 | 项目编码 | 项目名称 |  | 计算基础 | 费率(%) | 金额(元) | 调整费率(%) |  | 调整后金额(元) | 备注
措施项目人工费
合 计
编制人（造价人员）： | [7 empty] | 复核人（造价工程师）：
注：1.“计算基础”中安全文明施工费可为“定额基价”、“定额人工费”或“定额人工费+定额机械费”，其他项目可为“定额人工费”或“定额人工费+定额机械费”。 2.按施工方案计算的措施费，若无“计算基础”和“费率”的数值，也可只填“金额”数值，但应在备注栏说明施工方案出处或计算方法。
表-11

## 表-12 其他项目清单与计价汇总表【弱电】
其他项目清单与计价汇总表
工程名称：弱电 |  | 标段：伊犁新天煤化工有限责任公司新建生产运维楼项目 |  |  | 第 1 页 共 1 页
序号 | 项目名称 |  | 金额(元) | 结算金额(元) |  | 备注
1 | 暂列金额 |  |  |  |  | 明细详见表-12-1
2 | 暂估价
2.1 | 材料暂估价 |  | — |  |  | 明细详见表-12-2
2.2 | 专业工程暂估价 |  |  |  |  | 明细详见表-12-3
2.3 | 施工技术专项措施项目暂估价 |  |  |  |  | 明细详见表-12-7
3 | 计日工 |  |  |  |  | 明细详见表-12-4
4 | 总承包服务费 |  |  |  |  | 明细详见表-12-5
合 计 | [5 empty] | —
注：材料（工程设备）暂估单价进入清单项目综合单价，此处不汇总。
表-12

## 表-12-1 暂列金额明细表【弱电】
暂列金额明细表
工程名称：弱电 |  | 标段：伊犁新天煤化工有限责任公司新建生产运维楼项目 |  |  | 第 1 页 共 1 页
序号 | 项目名称 |  | 计量单位 | 暂定金额(元) |  | 备注
1
合 计 | [5 empty] | —
注：此表由招标人填写，如不能详列，也可只列暂列金额总额，投标人应将上述暂列金额计入投标总价中。
表—12—1

## 表-12-2 材料(工程设备)暂估价及调整表【弱电】
材料（工程设备）暂估单价及调整表
工程名称：弱电 |  |  | 标段：伊犁新天煤化工有限责任公司新建生产运维楼项目 | [7 empty] | 第 1 页 共 1 页
序号 | 材料(工程设备)名称、规格、型号 | 计量单位 |  | 数量 |  | 暂估(元) |  | 确认(元) |  | 差额±(元) |  |  | 备注
|  |  |  | 暂估 | 确认 | 单价 | 合价 | 单价 | 合价 | 单价 |  | 合价
合计
注：1.此表由招标人填写“暂估单价”，并在备注栏说明暂估价的材料、工程设备拟用在那些清单项目上，投标人应将上述材料、工程设备暂估单价计入工程量清单综合单价报价中
表—12—2

## 表-12-3 专业工程暂估价及结算价表【弱电】
专业工程暂估价及结算价表
工程名称：弱电 |  |  | 标段：伊犁新天煤化工有限责任公司新建生产运维楼项目 |  |  |  | 第 1 页 共 1 页
序号 | 工程名称 | 工程内容 |  | 暂估金额（元） | 结算金额(元) | 差额±(元) |  | 备注
1
合 计 |  |  |  | 0 |  |  |  | —
注：此表“暂估金额”由招标人填写，投标人应将“暂估金额”计入投标总价中。结算时按合同约定结算金额填写。
表—12—3

## 表-12-4 计日工表【弱电】
计 日 工 表
工程名称：弱电 |  | 标段：伊犁新天煤化工有限责任公司新建生产运维楼项目 | [5 empty] | 第 1 页 共 1 页
编号 | 项目名称 |  | 单位 | 暂定数量 | 实际数量 | 综合单价(元) | 合价(元)
[7 empty] | 暂定 |  | 实际
1 | 人工
人工小计
2 | 材料
材料小计
3 | 机械
机械小计
4.企业管理费和利润
总 计
注：此表项目名称、暂定数量由招标人填写，编制招标控制价时，单价由招标人按有关计价规定确定；投标时，单价由投标人自主报价，按暂定数量计算合价计入投标总价中。结算时，按发承包双方确认的实际数量计算合价。
表—12—4

## 表-12-5 总承包服务费计价表【弱电】
总承包服务费计价表
工程名称：弱电 |  | 标段：伊犁新天煤化工有限责任公司新建生产运维楼项目 |  |  |  |  | 第 1 页 共 1 页
序号 | 项目名称 |  | 项目价值(元) | 服务内容 | 计算基础 | 费率(%) |  | 金额(元)
1 | 专业发包工程管理费
2 | 甲供材料设备保管费
合 计
注：此表项目名称、服务内容由招标人填写，编制招标控制价时，费率及金额由招标人按有关计价规定确定；投标时，费率及金额由投标人自主报价，计入投标总价中。
表—12—5

## 表-12-7 施工技术专项措施项目暂估价及结算价表【弱电】
施工技术专项措施项目暂估价及结算价表
工程名称：弱电 |  |  | 标段：伊犁新天煤化工有限责任公司新建生产运维楼项目 |  |  |  | 第 1 页 共 1 页
序号 | 项目名称 | 工程内容 |  | 暂估金额（元） | 结算金额(元) | 差额±(元) |  | 备注
1
合 计

## 表-13 规费、税金项目清单与计价表【弱电】
规费、税金项目计价表
工程名称：弱电 |  | 标段：伊犁新天煤化工有限责任公司新建生产运维楼项目 |  |  | 第 1 页 共 1 页
序号 | 项目名称 |  | 计算基础 | 计算基数 |  | 计算费率(%) | 金额（元）
1 | 规费 |  | 社会保险费+住房公积金
1.1 | 社会保险费 |  | 养老保险费+失业保险费+医疗保险费(生育保险费)+工伤保险费
1.11 | 养老保险费 |  | 分部分项人工费+单价措施项目人工费
1.12 | 失业保险费 |  | 分部分项人工费+单价措施项目人工费
1.13 | 医疗保险费(生育保险费) |  | 分部分项人工费+单价措施项目人工费
1.14 | 工伤保险费 |  | 分部分项人工费+单价措施项目人工费
1.2 | 住房公积金 |  | 分部分项人工费+单价措施项目人工费
2 | 税金 |  | 税前工程造价
合计
编制人（造价人员）： |  |  |  |  | 复核人（造价工程师）：
表-13

## 表-20 发包人提供材料和工程设备一览表【弱电】
发包人提供材料和工程设备一览表
工程名称：弱电 |  |  | 标段：伊犁新天煤化工有限责任公司新建生产运维楼项目 |  |  |  | 第 1 页 共 1 页
序号 | 材料(工程设备)名称、规格、型号 | 单位 |  | 数量 | 单价(元) | 交货方式 |  | 送达地点 | 备注
注：此表由招标人填写，供投标人在投标报价、确定总承包服务费时参考
表-20

## 表-21 承包人提供主要材料和工程设备一览表【弱电】
承包人提供主要材料和工程设备一览表 (适用造价信息差额调整法)
工程名称：弱电 |  |  |  | 标段：伊犁新天煤化工有限责任公司新建生产运维楼项目 |  |  |  | 第 1 页 共 1 页
序号 | 名称、规格、型号 | 单位 | 数量 |  | 风险系数% | 基准单价（元） | 投标单价（元） |  | 发承包人确认单价(元) | 备注
注：1.此表由招标人填写除“投标单价”栏的内容，投标人在投标时自主确定投标单价。 2.基准单价应优先采用工程造价管理机构发布的单价，未发布的，通过市场调查确定其基准单价。 | [7 empty] | 表-21

## 表-22 承包人提供主要材料和工程设备一览表【弱电】
承包人提供主要材料和工程设备一览表 (适用于价格指数差额调整法)
工程名称：弱电 |  | 标段：伊犁新天煤化工有限责任公司新建生产运维楼项目 |  |  |  | 第 1 页 共 1 页
序号 | 名称、规格、型号 |  | 变值权重B | 基本价格指数F0 | 现行价格指数Ft |  | 备注
| 定值权重A |  |  | — | —
合计 |  |  | 1 | — | —
注：1.此表“材料和工程设备名称”、“规格型号”、“基本价格指数”栏由招标人填写，基本价格指数应首先采用工程造价管理机构发布的价格指数，没有时，可采用发布的价格代替。 2.此表“变值权重”栏由投标人根据该项材料和工程设备价值在投标报价中所占的比例填写。 3.“现行价格指数”按约定的付款证书相关周期最后一天的前42天的各项材料和工程设备的价格指数填写，该指数应首先采用工程造价管理机构发布的价格指数，没有时，可采用发布的价格代替。
表-22

## 表-04 单位工程投标报价汇总表【室外安装】
单位工程投标报价汇总表
工程名称：室外安装 |  | 标段：伊犁新天煤化工有限责任公司新建生产运维楼项目 |  | 第 1 页 共 1 页
序号 | 汇总内容 |  | 金额(元) |  | 其中：暂估价(元)
一 | 分部分项工程费
1.1 | 电气及消防电
1.2 | 排水
1.3 | 给水
1.4 | 采暖
二 | 措施项目费
2.1 | 单价措施项目费
2.2 | 总价措施项目费
2.21 | 其中：安全文明施工费
三 | 其他项目费
3.1 | 暂列金额
3.2 | 暂估价
3.3 | 计日工
3.4 | 总承包服务费
四 | 规费
五 | 税前工程造价
六 | 税金
投标报价合计=一+二+三+四+六
注：本表适用于单位工程招标控制价或投标报价的汇总，如无单位工程划分，单项工程也使用本表汇总
表—04

## 表-08 分部分项工程和单价措施项目清单与计价表【室外安装】
分部分项工程和单价措施项目清单与计价表
工程名称：室外安装 |  |  |  | 标段：伊犁新天煤化工有限责任公司新建生产运维楼项目 |  |  |  | 第 1 页 共 6 页
序号 | 项目编码 | 项目名称 | 项目特征描述 |  | 计量单位 | 工程量 | 金额（元）
[7 empty] | 综合单价 |  | 合价 | 其中
暂估价
分部分项
电气及消防电
1 | 030411001016 | 配管 | 1.名称:七孔梅花管，外径(H*W=101mm*105mm) |  | m | 695
2 | 030411001017 | 配管 | 1.名称:SC40 2.配置形式:埋地 |  | m | 100
3 | 030411001018 | 配管 | 1.名称:SC150 2.配置形式:埋地 |  | m | 100
4 | 030408001008 | 电力电缆 | 1.名称:电缆敷设 2.型号:WDZN-YJE-5*16 |  | m | 155.2
5 | 030408001009 | 电力电缆 | 1.名称:电缆敷设 2.型号:WDZ-YJY-0.6/1KV-5*150 |  | m | 155.2
6 | 030408001010 | 电力电缆 | 1.名称:电缆敷设 2.型号:WDZ-YJY-0.6/1KV-5*120 |  | m | 155.2
7 | 030408006003 | 电力电缆头 | 1.名称:户内电力电缆头 2.型号:150mm2及以下 |  | 个 | 4
8 | 030408006004 | 电力电缆头 | 1.名称:户内电力电缆头 2.型号:120mm2及以下 |  | 个 | 4
9 | 030408006005 | 电力电缆头 | 1.名称:户内电力电缆头 2.型号:16mm2及以下 |  | 个 | 4
10 | 030411004023 | 配线 | 1.名称:管内穿线 2.型号:WDZN-BVR-1.5 |  | m | 1300
11 | 030411004024 | 配线 | 1.名称:管内穿线 2.型号:WDZN-RVVP 2×1.5 |  | m | 650
12 | 030411004025 | 配线 | 1.名称:管内穿线 2.型号:WDZN-RYJY 2×1.5 |  | m | 650
13 | 030411004026 | 配线 | 1.名称:管内穿线 2.型号:WDZN-RYJY-8×1.5 |  | m | 650
14 | 030411004027 | 配线 | 1.名称:管内穿线 |  | m | 1300
本页小计
注：为计取规费等的使用，可在表中增设其中：“定额人工费”。
表—08
分部分项工程和单价措施项目清单与计价表
工程名称：室外安装 |  |  |  | 标段：伊犁新天煤化工有限责任公司新建生产运维楼项目 |  |  |  | 第 2 页 共 6 页
序号 | 项目编码 | 项目名称 | 项目特征描述 |  | 计量单位 | 工程量 | 金额（元）
[7 empty] | 综合单价 |  | 合价 | 其中
暂估价
2.型号:WDZN-BVR-6
15 | 03B008 | 电缆人孔井 | 1.名称:电缆人孔井，含球墨铸铁防盗井盖、井座、井圈、压顶、垫层、抹灰等，具体做法详见设计并满足业主要求 |  | 座 | 1
16 | 03B012 | 弱电人孔井 | 1.名称:电缆人孔井，含球墨铸铁防盗井盖、井座、井圈、压顶、垫层、抹灰等，具体做法详见设计并满足业主要求 |  | 座 | 1
17 | 040101002001 | 挖沟槽土方 | 1.土壤类别：综合土石方 2.挖土深度：详见设计图纸 3.机械挖土，人工辅助具体详见设计并满足业主要求 |  | m3 | 1105.38
18 | 040103001001 | 回填方 | 1、土方回填，满足设计要求，含场内土方短驳，借土回填等所有费用，请投标人结合现场情况综合考虑 |  | m3 | 986.45
19 | 040103001002 | 回填方 | 1.名称:中粗砂回填，具体详见设计 |  | m3 | 118.93
20 | 040305001001 | 垫层 | 1.名称:管道基础，C20素混凝土垫层，具体详见设计 |  | m3 | 27.14
21 | 040103002001 | 余方弃置 | 1.废弃料品种:详岩土工程勘察报告并结合现场自行考虑 2.运距:由投标人根据施工现场及渣土处置市场实际情况自行考虑确定报价 |  | m3 | 118.99
22 | 03B009 | 渣土消纳处置费用 | 1.废弃料品种:综合考虑，具体详见地质勘察报告； 2.消纳处置方式:符合相关部门要求； 3.消纳场地位置:由投标单位根据项目实际情况自行考虑； |  | m3 | 118.99
本页小计
注：为计取规费等的使用，可在表中增设其中：“定额人工费”。
表—08
分部分项工程和单价措施项目清单与计价表
工程名称：室外安装 |  |  |  | 标段：伊犁新天煤化工有限责任公司新建生产运维楼项目 |  |  |  | 第 3 页 共 6 页
序号 | 项目编码 | 项目名称 | 项目特征描述 |  | 计量单位 | 工程量 | 金额（元）
[7 empty] | 综合单价 |  | 合价 | 其中
暂估价
分部小计
排水
1 | 040501004001 | 塑料管 | 1.安装部位:室外 2.材质、规格:高密度聚乙烯双壁波纹排水管De300 3.含管道闭水试验、管道砂垫层基础（做法详见设计） 4.未尽事宜详见设计 |  | m | 16.5
2 | 040501004002 | 塑料管 | 1.安装部位:室外 2.材质、规格:高密度聚乙烯双壁波纹排水管De160 3.含管道闭水试验、管道砂垫层基础（做法详见设计） 4.未尽事宜详见设计 |  | m | 36.3
3 | 040504003001 | 塑料检查井 | 1.名称:塑料排水检查井 2.要求:采用SN16型HDPE钢带缠绕排水管圆形检查井,井筒直径⌀1000mm,位于车行道上的采用重型铸铁井盖,其余采用轻型铸铁井盖,检查井上应设置防盗、防坠落措施,检查井、阀门井井盖上应具有”污水“标识。 ,塑料排水检查井施工按08SS523执行,详见设计 |  | 座 | 5
4 | 040101002002 | 挖沟槽土方 | 1.土壤类别：综合土石方 2.挖土深度：详见设计图纸 3.机械挖土，人工辅助具体详见设计并满足业主要求 |  | m3 | 86.1
5 | 040103001003 | 回填方 | 1、土方回填，满足设计要求，含场内土方短驳，借土回填等所有费用，请投标人结合现场情况综合考虑 |  | m3 | 82.22
本页小计
注：为计取规费等的使用，可在表中增设其中：“定额人工费”。
表—08
分部分项工程和单价措施项目清单与计价表
工程名称：室外安装 |  |  |  | 标段：伊犁新天煤化工有限责任公司新建生产运维楼项目 |  |  |  | 第 4 页 共 6 页
序号 | 项目编码 | 项目名称 | 项目特征描述 |  | 计量单位 | 工程量 | 金额（元）
[7 empty] | 综合单价 |  | 合价 | 其中
暂估价
分部小计
给水
1 | 031001002001 | 钢管 | 1.安装部位:室外 2.介质:消防水 3.材质、规格:3PE无缝钢管DN150 4.连接形式:焊接 5.压力试验及吹、洗设计要求:压力试验及冲洗 |  | m | 117.7
2 | 031001002002 | 钢管 | 1.安装部位:室外 2.介质:消防水 3.材质、规格:3PE无缝钢管DN100 4.连接形式:焊接 5.压力试验及吹、洗设计要求:压力试验及冲洗 |  | m | 95.7
3 | 030901011001 | 室外消火栓 | 1.名称:室外地下式消火栓DN150,详见设计详参新22S2 |  | 套 | 2
4 | 030901012001 | 消防水泵接合器 | 1.安装部位:室外地下式消防水泵接合器DN150，含配套阀门管道，详见设计详参新 22S6-A50页安装 |  | 套 | 2
5 | 031003003001 | 焊接法兰阀门 | 1.类型:球墨铸铁明杆闸阀（耐腐蚀） 2.安装部位:室外 3.规格、压力等级:DN150 4.连接形式:法兰连接，含法兰片 |  | 个 | 1
6 | 03B010 | 阀门井 | 1.名称:阀门井 2.要求:⌀1000mm，做法详新22S2第A1~6页，室外检查井井盖应有防盗、防坠落措施,检查井、阀门井井盖上应具有“给水”,“消防”标识，详见设计 |  | 座 | 5
7 | 040101002003 | 挖沟槽土方 | 1.土壤类别：综合土石方 2.挖土深度：详见设计 |  | m3 | 271.6
本页小计
注：为计取规费等的使用，可在表中增设其中：“定额人工费”。
表—08
分部分项工程和单价措施项目清单与计价表
工程名称：室外安装 |  |  |  | 标段：伊犁新天煤化工有限责任公司新建生产运维楼项目 |  |  |  | 第 5 页 共 6 页
序号 | 项目编码 | 项目名称 | 项目特征描述 |  | 计量单位 | 工程量 | 金额（元）
[7 empty] | 综合单价 |  | 合价 | 其中
暂估价
图纸 3.机械挖土，人工辅助具体详见设计并满足业主要求
8 | 040103001004 | 回填方 | 1、土方回填，满足设计要求，含场内土方短驳，借土回填等所有费用，请投标人结合现场情况综合考虑 |  | m3 | 268.93
分部小计
采暖
1 | 031001008001 | 直埋式预制保温管 | 1.埋设深度:2m以内 2.管道材质、规格:整体式预制保温管DN100 3.压力试验及吹、洗设计要求:压力试验及冲洗 4.管道及管件应符合《城镇直埋供热管道工程技术规程》CJJ/T81-2013和《高密度聚乙烯外护管聚氨泡沫塑料预制直埋保温管》，详见设计 |  | m | 100
2 | 031003003002 | 焊接法兰阀门 | 1.类型:优质钢制蝶阀 2.安装部位:室外 3.规格、压力等级:DN150 4.连接形式:法兰连接，含法兰片 |  | 个 | 2
3 | 03B011 | 阀门井 | 1.名称:阀门井 2.要求:⌀1000mm，做法详新22S2第A1~6页，室外检查井井盖应有防盗、防坠落措施，详见设计 |  | 座 | 2
4 | 040101002004 | 挖沟槽土方 | 1.土壤类别：综合土石方 2.挖土深度：详见设计图纸 3.机械挖土，人工辅助具体详见设计并满足业主要求 |  | m3 | 128
5 | 040103001005 | 回填方 | 1、土方回填，满足设 |  | m3 | 123.39
本页小计
注：为计取规费等的使用，可在表中增设其中：“定额人工费”。
表—08
分部分项工程和单价措施项目清单与计价表
工程名称：室外安装 |  |  |  | 标段：伊犁新天煤化工有限责任公司新建生产运维楼项目 |  |  |  | 第 6 页 共 6 页
序号 | 项目编码 | 项目名称 | 项目特征描述 |  | 计量单位 | 工程量 | 金额（元）
[7 empty] | 综合单价 |  | 合价 | 其中
暂估价
计要求，含场内土方短驳，借土回填等所有费用，请投标人结合现场情况综合考虑
分部小计
分部小计
措施项目
分部小计
本页小计
合计
注：为计取规费等的使用，可在表中增设其中：“定额人工费”。
表—08

## 表-11 总价措施项目清单与计价表【室外安装】
总价措施项目清单与计价表
工程名称：室外安装 |  |  | 标段：伊犁新天煤化工有限责任公司新建生产运维楼项目 |  |  |  |  | 第 1 页 共 2 页
序号 | 项目编码 | 项目名称 |  | 计算基础 | 费率(%) | 金额(元) | 调整费率(%) |  | 调整后金额(元) | 备注
1 | 031302001016 | 安全文明施工
2 | 031302001017 | 其中：环境保护费、文明施工费、安全施工费 |  | 分部分项人工费+单价措施项目人工费
3 | 031302001018 | 其中：临时设施费 |  | 分部分项人工费+单价措施项目人工费
4 | 031302002006 | 夜间施工增加费 | [7 empty] | 按实际发生计取，不发生不计取。
5 | 031302004006 | 二次搬运费 |  | 分部分项人工费+单价措施项目人工费
6 | 031302005006 | 冬雨季施工增加费 | [7 empty] | 不发生不计取，在编制施工招标文件时依据工程实际情况，结合市场编制费用清单。
7 | 031302006006 | 已完工程及设备保护费 |  | 分部分项人工费+单价措施项目人工费
8 | 031301009006 | 特殊地区增加费 | [7 empty] | 结合工程实际情况，按相关规定计取(高海拔地区施工增加费计算过程详见【取费设置】-【高海拔地区施工增加费】功能界面)
9 | X031302008006 | 工程定位复测、点交清理费 |  | 分部分项人工费+单价措施项目人工费
10 | X031302010016 | 检验试验费
11 | X031302010017 | 其中：自检试验费
12 | X031302010018 | 其中：检验试验配合费 |  | 分部分项人工费+单价措施项目人工费
13 | 03B991006001 | 竣工档案编制费 |  | 分部分项人工费+单价
编制人（造价人员）： | [7 empty] | 复核人（造价工程师）：
注：1.“计算基础”中安全文明施工费可为“定额基价”、“定额人工费”或“定额人工费+定额机械费”，其他项目可为“定额人工费”或“定额人工费+定额机械费”。 2.按施工方案计算的措施费，若无“计算基础”和“费率”的数值，也可只填“金额”数值，但应在备注栏说明施工方案出处或计算方法。
表-11
总价措施项目清单与计价表
工程名称：室外安装 |  |  | 标段：伊犁新天煤化工有限责任公司新建生产运维楼项目 |  |  |  |  | 第 2 页 共 2 页
序号 | 项目编码 | 项目名称 |  | 计算基础 | 费率(%) | 金额(元) | 调整费率(%) |  | 调整后金额(元) | 备注
措施项目人工费
合 计
编制人（造价人员）： | [7 empty] | 复核人（造价工程师）：
注：1.“计算基础”中安全文明施工费可为“定额基价”、“定额人工费”或“定额人工费+定额机械费”，其他项目可为“定额人工费”或“定额人工费+定额机械费”。 2.按施工方案计算的措施费，若无“计算基础”和“费率”的数值，也可只填“金额”数值，但应在备注栏说明施工方案出处或计算方法。
表-11

## 表-12 其他项目清单与计价汇总表【室外安装】
其他项目清单与计价汇总表
工程名称：室外安装 |  | 标段：伊犁新天煤化工有限责任公司新建生产运维楼项目 |  |  | 第 1 页 共 1 页
序号 | 项目名称 |  | 金额(元) | 结算金额(元) |  | 备注
1 | 暂列金额 |  |  |  |  | 明细详见表-12-1
2 | 暂估价
2.1 | 材料暂估价 |  | — |  |  | 明细详见表-12-2
2.2 | 专业工程暂估价 |  |  |  |  | 明细详见表-12-3
2.3 | 施工技术专项措施项目暂估价 |  |  |  |  | 明细详见表-12-7
3 | 计日工 |  |  |  |  | 明细详见表-12-4
4 | 总承包服务费 |  |  |  |  | 明细详见表-12-5
合 计 | [5 empty] | —
注：材料（工程设备）暂估单价进入清单项目综合单价，此处不汇总。
表-12

## 表-12-1 暂列金额明细表【室外安装】
暂列金额明细表
工程名称：室外安装 |  | 标段：伊犁新天煤化工有限责任公司新建生产运维楼项目 |  |  | 第 1 页 共 1 页
序号 | 项目名称 |  | 计量单位 | 暂定金额(元) |  | 备注
1
合 计 | [5 empty] | —
注：此表由招标人填写，如不能详列，也可只列暂列金额总额，投标人应将上述暂列金额计入投标总价中。
表—12—1

## 表-12-2 材料(工程设备)暂估价及调整表【室外安装】
材料（工程设备）暂估单价及调整表
工程名称：室外安装 |  |  | 标段：伊犁新天煤化工有限责任公司新建生产运维楼项目 | [7 empty] | 第 1 页 共 1 页
序号 | 材料(工程设备)名称、规格、型号 | 计量单位 |  | 数量 |  | 暂估(元) |  | 确认(元) |  | 差额±(元) |  |  | 备注
|  |  |  | 暂估 | 确认 | 单价 | 合价 | 单价 | 合价 | 单价 |  | 合价
合计
注：1.此表由招标人填写“暂估单价”，并在备注栏说明暂估价的材料、工程设备拟用在那些清单项目上，投标人应将上述材料、工程设备暂估单价计入工程量清单综合单价报价中
表—12—2

## 表-12-3 专业工程暂估价及结算价表【室外安装】
专业工程暂估价及结算价表
工程名称：室外安装 |  |  | 标段：伊犁新天煤化工有限责任公司新建生产运维楼项目 |  |  |  | 第 1 页 共 1 页
序号 | 工程名称 | 工程内容 |  | 暂估金额（元） | 结算金额(元) | 差额±(元) |  | 备注
1
合 计 |  |  |  | 0 |  |  |  | —
注：此表“暂估金额”由招标人填写，投标人应将“暂估金额”计入投标总价中。结算时按合同约定结算金额填写。
表—12—3

## 表-12-4 计日工表【室外安装】
计 日 工 表
工程名称：室外安装 |  | 标段：伊犁新天煤化工有限责任公司新建生产运维楼项目 | [5 empty] | 第 1 页 共 1 页
编号 | 项目名称 |  | 单位 | 暂定数量 | 实际数量 | 综合单价(元) | 合价(元)
[7 empty] | 暂定 |  | 实际
1 | 人工
人工小计
2 | 材料
材料小计
3 | 机械
机械小计
4.企业管理费和利润
总 计
注：此表项目名称、暂定数量由招标人填写，编制招标控制价时，单价由招标人按有关计价规定确定；投标时，单价由投标人自主报价，按暂定数量计算合价计入投标总价中。结算时，按发承包双方确认的实际数量计算合价。
表—12—4

## 表-12-5 总承包服务费计价表【室外安装】
总承包服务费计价表
工程名称：室外安装 |  | 标段：伊犁新天煤化工有限责任公司新建生产运维楼项目 |  |  |  |  | 第 1 页 共 1 页
序号 | 项目名称 |  | 项目价值(元) | 服务内容 | 计算基础 | 费率(%) |  | 金额(元)
1 | 专业发包工程管理费
2 | 甲供材料设备保管费
合 计
注：此表项目名称、服务内容由招标人填写，编制招标控制价时，费率及金额由招标人按有关计价规定确定；投标时，费率及金额由投标人自主报价，计入投标总价中。
表—12—5

## 表-12-7 施工技术专项措施项目暂估价及结算价表【室外安
施工技术专项措施项目暂估价及结算价表
工程名称：室外安装 |  |  | 标段：伊犁新天煤化工有限责任公司新建生产运维楼项目 |  |  |  | 第 1 页 共 1 页
序号 | 项目名称 | 工程内容 |  | 暂估金额（元） | 结算金额(元) | 差额±(元) |  | 备注
1
合 计

## 表-13 规费、税金项目清单与计价表【室外安装】
规费、税金项目计价表
工程名称：室外安装 |  | 标段：伊犁新天煤化工有限责任公司新建生产运维楼项目 |  |  | 第 1 页 共 1 页
序号 | 项目名称 |  | 计算基础 | 计算基数 |  | 计算费率(%) | 金额（元）
1 | 规费 |  | 社会保险费+住房公积金
1.1 | 社会保险费 |  | 养老保险费+失业保险费+医疗保险费(生育保险费)+工伤保险费
1.11 | 养老保险费 |  | 分部分项人工费+单价措施项目人工费
1.12 | 失业保险费 |  | 分部分项人工费+单价措施项目人工费
1.13 | 医疗保险费(生育保险费) |  | 分部分项人工费+单价措施项目人工费
1.14 | 工伤保险费 |  | 分部分项人工费+单价措施项目人工费
1.2 | 住房公积金 |  | 分部分项人工费+单价措施项目人工费
2 | 税金 |  | 税前工程造价
合计
编制人（造价人员）： |  |  |  |  | 复核人（造价工程师）：
表-13

## 表-20 发包人提供材料和工程设备一览表【室外安装】
发包人提供材料和工程设备一览表
工程名称：室外安装 |  |  | 标段：伊犁新天煤化工有限责任公司新建生产运维楼项目 |  |  |  | 第 1 页 共 1 页
序号 | 材料(工程设备)名称、规格、型号 | 单位 |  | 数量 | 单价(元) | 交货方式 |  | 送达地点 | 备注
注：此表由招标人填写，供投标人在投标报价、确定总承包服务费时参考
表-20

## 表-21 承包人提供主要材料和工程设备一览表【室外安装】
承包人提供主要材料和工程设备一览表 (适用造价信息差额调整法)
工程名称：室外安装 |  |  |  | 标段：伊犁新天煤化工有限责任公司新建生产运维楼项目 |  |  |  | 第 1 页 共 1 页
序号 | 名称、规格、型号 | 单位 | 数量 |  | 风险系数% | 基准单价（元） | 投标单价（元） |  | 发承包人确认单价(元) | 备注
注：1.此表由招标人填写除“投标单价”栏的内容，投标人在投标时自主确定投标单价。 2.基准单价应优先采用工程造价管理机构发布的单价，未发布的，通过市场调查确定其基准单价。 | [7 empty] | 表-21

## 表-22 承包人提供主要材料和工程设备一览表【室外安装】
承包人提供主要材料和工程设备一览表 (适用于价格指数差额调整法)
工程名称：室外安装 |  | 标段：伊犁新天煤化工有限责任公司新建生产运维楼项目 |  |  |  | 第 1 页 共 1 页
序号 | 名称、规格、型号 |  | 变值权重B | 基本价格指数F0 | 现行价格指数Ft |  | 备注
| 定值权重A |  |  | — | —
合计 |  |  | 1 | — | —
注：1.此表“材料和工程设备名称”、“规格型号”、“基本价格指数”栏由招标人填写，基本价格指数应首先采用工程造价管理机构发布的价格指数，没有时，可采用发布的价格代替。 2.此表“变值权重”栏由投标人根据该项材料和工程设备价值在投标报价中所占的比例填写。 3.“现行价格指数”按约定的付款证书相关周期最后一天的前42天的各项材料和工程设备的价格指数填写，该指数应首先采用工程造价管理机构发布的价格指数，没有时，可采用发布的价格代替。
表-22