## 扉-1 招标工程量清单扉页
|  | 2026-2027年度全厂建构筑物及附属设施零星土建项目 |  | 工程
招标工程量清单
招 标 人： |  |  | 造价咨询人：
| (单位盖章) |  |  |  | (单位资质专用章)
法定代表人 或其授权人： |  |  | 法定代表人 或其授权人：
| (签字或盖章) |  |  |  | (签字或盖章)
编 制 人： |  |  | 复 核 人：
| (造价人员签字盖专用章) |  |  |  | (造价工程师签字盖专用章)
编 制 时 间： | 年 月 日 |  | 复 核 时 间： |  | 年 月 日
扉—1

## 表-01 总说明
总 说 明
工程名称：2026-2027年度全厂建构筑物及附属设施零星土建项目 | 第 1 页 共 1 页
表-01

## 表-02 建设项目投标报价汇总表
建设项目投标报价汇总表
工程名称：2026-2027年度全厂建构筑物及附属设施零星土建项目 |  |  |  | 第 1 页 共 1 页
序号 | 单项工程名称 | 金额（元） | 其中: （元）
|  |  | 暂估价 |  | 安全生产费 | 规费
1 | 维护工程
2 | 特殊工程项目
合计（其中：安全生产费不少于投标总报价的2%）
注：本表适用于建设项目招标控制价或投标报价的汇总。
表-02

## 表-03 单项工程投标报价汇总表【维护工程】
单项工程投标报价汇总表
工程名称：维护工程 |  |  |  | 第 1 页 共 1 页
序号 | 单位工程名称 | 金额（元） | 其中: (元)
|  |  | 暂估价 |  | 安全文明施工费 | 规费
1 | 1.维护工程
合计
注：本表适用于单项工程招标控制价或投标报价的汇总。暂估价包括分部分项工程中的暂估价和专业工程工程暂估价。
表—03

## 表-03 单项工程投标报价汇总表【特殊工程项目】
单项工程投标报价汇总表
工程名称：特殊工程项目 |  |  |  | 第 1 页 共 1 页
序号 | 单位工程名称 | 金额（元） | 其中: (元)
|  |  | 暂估价 |  | 安全文明施工费 | 规费
1 | 1.煤气水125B系列呼吸气冷却器基础改造项目
2 | 2.气化渣池行车梁及找平层更换
3 | 3.水处理、回收排水沟及水池防腐项目
4 | 4.厂区护坡爬梯新增挡雪罩项目
5 | 5.厂区装置内排水沟改造项目
6 | 6.净化罐区新建雨淋阀室项目
7 | 7.厂区循环水站结构梁柱碳纤维布加固处理项目
8 | 8.土建零星项目
9 | 9.厂区内、外墙防腐防水施工项目
10 | 10.厂房楼板混凝土粉化修复项目
11 | 11.厂区新增混凝土道路项目
12 | 12.气化循环水35kv变电所新增配电间隔土建施工项目
合计
注：本表适用于单项工程招标控制价或投标报价的汇总。暂估价包括分部分项工程中的暂估价和专业工程工程暂估价。
表—03

## 表-04 单位工程投标报价汇总表【1.维护工程】
单位工程投标报价汇总表
工程名称：1.维护工程 |  | 标段：2026-2027年度全厂建构筑物及附属设施零星土建项目 |  | 第 1 页 共 1 页
序号 | 汇总内容 |  | 金额(元) |  | 其中：暂估价(元)
一 | 分部分项工程费
二 | 措施项目费
2.1 | 单价措施项目费
2.2 | 总价措施项目费
2.21 | 其中：安全文明施工费
三 | 其他项目费
3.1 | 暂列金额
3.2 | 暂估价
3.3 | 计日工
3.4 | 总承包服务费
四 | 规费
五 | 税前工程造价
六 | 税金
投标报价合计=一+二+三+四+六
注：本表适用于单位工程招标控制价或投标报价的汇总，如无单位工程划分，单项工程也使用本表汇总
表—04

## 表-08 分部分项工程和单价措施项目清单与计价表【1.维护
分部分项工程和单价措施项目清单与计价表
工程名称：1.维护工程 |  |  |  | 标段：2026-2027年度全厂建构筑物及附属设施零星土建项目 |  |  |  | 第 1 页 共 15 页
序号 | 项目编码 | 项目名称 | 项目特征描述 |  | 计量单位 | 工程量 | 金额（元）
[7 empty] | 综合单价 |  | 合价 | 其中
暂估价
分部分项
1 | 010402001001 | 砖墙砌体 | 1.标准红砖规格240*115*53用M10水泥砌筑砂浆砌筑；2.人工搬运材料及砌筑完后建筑垃圾清运至场内指定堆场内。 |  | m3 | 300
2 | 010402001002 | 加气块砌体 | 1.加气混凝土砌块 B07用Mb7.5水泥砂浆砌筑；2.人工搬运材料及砌筑完成后建筑垃圾清运至场内指定堆场内。 |  | m3 | 30
3 | 011601001001 | 砖墙拆除 | 1.砌体拆除；2.人工搬运材料及现场拆除垃圾清运至场内指定堆场内。 |  | m3 | 50
4 | 011201001001 | 墙面一般抹灰 | 1.墙面清理基层，刮界面剂（内掺建筑胶）一道，20厚1:2水泥砂浆抹面；2.含辅材及其他安全措施费，综合考虑人工、材料、运输费用。 |  | m2 | 7000
5 | 011407001001 | 外墙弹性涂料 | 外墙弹性涂料：1.清理修补基层，墙固一遍、耐水腻子二遍、弹性涂料二遍；2.含辅材及其他安全措施费用；3.含原涂料面铲除，拆除垃圾清运至指定堆场内。 |  | m2 | 4000
6 | 011406001001 | 内墙乳胶漆 | 内墙乳胶漆：1.内墙面满批腻子二遍，乳胶漆二遍；2.原有墙皮铲除至粉刷面；3.拆除垃圾清运场内指定堆场内，含辅材及其他安全措施费，综合考虑含人工、机械、运输费用。 |  | m2 | 3000
7 | 011204003001 | 块料墙面 | 1.墙砖铺贴（不限于尺寸、含沙灰水泥浆），含辅材及其他安全措施费，综合考虑含人工、机械、运输费用。 |  | m2 | 100
8 | 011102003001 | 块料楼地面 | 1.地砖铺贴（不限于尺寸、含沙灰水泥浆）； |  | m2 | 300
本页小计
注：为计取规费等的使用，可在表中增设其中：“定额人工费”。
表—08
分部分项工程和单价措施项目清单与计价表
工程名称：1.维护工程 |  |  |  | 标段：2026-2027年度全厂建构筑物及附属设施零星土建项目 |  |  |  | 第 2 页 共 15 页
序号 | 项目编码 | 项目名称 | 项目特征描述 |  | 计量单位 | 工程量 | 金额（元）
[7 empty] | 综合单价 |  | 合价 | 其中
暂估价
2.地砖由招标方提供。
9 | 011102001001 | 块料楼地面 | 1.安装3cm厚花岗岩，3cm厚沙灰铺设（含拆除原有破损花岗岩、沙灰垫层）；2.拆除垃圾清运场内指定堆场内。 |  | m2 | 700
10 | 011204001001 | 干挂花岗岩修复 | 具体做法为：1.对混凝土表面要进行清理，清除表面的浮沙、混凝土颗粒、油污，及杂物；2.对混凝土表面进行打磨，具有一定的平整度和毛糙度，保证底漆的附着力相当重要，如果底面太过粗糙，建议用底漆与石英砂配制成腻子进行批嵌，达到一定的平整度后进行下道工序的施工，再用50*50镀锌角钢挂干挂4cm厚花岗岩。 |  | m2 | 50
11 | 011102003002 | 块料楼地面 | 人行花砖5cm，3cm沙灰铺设（含拆除原有破损花砖、沙灰垫层）。 |  | m2 | 300
12 | 011105003001 | 块料踢脚线 | 瓷砖踢脚线修复（不限于尺寸、含沙灰水泥浆）。 |  | m | 50
13 | 020509023001 | 五金 | 卫生间隔断五金件（含所需辅材）。 |  | 副 | 20
14 | 010807001001 | 隔热断桥铝合金窗 | 铝合金窗1.8厚，5+9A+5双层中空玻璃，平开、推拉综合考虑（含原有拆除、清运、墙体修复)。 |  | m2 | 20
15 | 010807001002 | 塑钢窗 | 60型塑钢窗，5+12A+5双层中空玻璃（含原有拆除、墙体修复)。 |  | m2 | 30
16 | 020509023002 | 五金 | 窗户五金配件（包含拉手，限位器，支撑杆，锁扣、滑轮）。 |  | 副 | 20
17 | 010802003001 | 钢质防火门 | 钢质防火门安装（国标甲级、门框1.5mm、门板0.8mm厚度，包含原有防火门拆除、闭门 |  | m2 | 600
本页小计
注：为计取规费等的使用，可在表中增设其中：“定额人工费”。
表—08
分部分项工程和单价措施项目清单与计价表
工程名称：1.维护工程 |  |  |  | 标段：2026-2027年度全厂建构筑物及附属设施零星土建项目 |  |  |  | 第 3 页 共 15 页
序号 | 项目编码 | 项目名称 | 项目特征描述 |  | 计量单位 | 工程量 | 金额（元）
[7 empty] | 综合单价 |  | 合价 | 其中
暂估价
器、门锁、顺位器），门边密封及恢复。
18 | 010802002001 | 彩板门 | 门板厚度5cm，聚氨酯或岩棉夹心，防火等级A级，彩板厚度0.6mm，门边密封及恢复。 |  | m2 | 100
19 | 011302001001 | 天棚面层 | 矿棉板吊顶600*600，含所有辅材及小型灯具拆装。 |  | m2 | 50
20 | 011302001002 | 天棚面层 | 1.防火石膏板安装（厚度≥9.5mm，含主、辅材及龙骨安装）； 2.不安装龙骨按报价75%计算。 |  | m2 | 200
21 | 011302001003 | 天棚面层 | 铝扣板吊顶更换（600*600*1mm含主副龙骨、吊杆及所需要辅材及小型灯具拆装)。 |  | m2 | 200
22 | 020906001001 | 轻钢龙骨隔墙 | 1.安装轻钢龙骨石膏板（石膏板厚度≥15mm，C字钢板厚度≥1.0mm；含主材、辅材、收边条等）； 2.墙面涂料处理另计算。 |  | m2 | 50
23 | 011105006001 | 金属踢脚线 | 不锈钢踢脚线（与原有一致）。 |  | m | 50
24 | 010902001001 | 屋面卷材防水（漏水维修） | 1.屋面SBS室外专用防水4mm厚度卷材铺设一层（含拆除、清理及外运原有防水卷材至场内指定堆场、卷材自行搬运、修复原有顶面、吊装及其他安全措施费）。 |  | m2 | 2000
25 | 010501006001 | 设备基础 | 1.配合检修新增大型设备超过1m³-5m³基础浇筑（包含混凝土垫层、模板支护、钢筋绑扎、基础预埋、二次灌浆、C60灌浆料、回填）；2.综合考虑含人工、机械、运输费用。 |  | 台 | 40
26 | 010501006002 | 设备基础 | 1.新增小型设备基础浇 |  | 台 | 80
本页小计
注：为计取规费等的使用，可在表中增设其中：“定额人工费”。
表—08
分部分项工程和单价措施项目清单与计价表
工程名称：1.维护工程 |  |  |  | 标段：2026-2027年度全厂建构筑物及附属设施零星土建项目 |  |  |  | 第 4 页 共 15 页
序号 | 项目编码 | 项目名称 | 项目特征描述 |  | 计量单位 | 工程量 | 金额（元）
[7 empty] | 综合单价 |  | 合价 | 其中
暂估价
筑（例如，路灯、管道支撑、泵基础、箱基础、楼梯地板防护，综合考虑：1m³以下均算为小型基础、包含土方开挖及回填、混凝土垫层、模板支护、钢筋绑扎、基础预埋）；2.综合考虑含人工、机械、材料二次搬运运输费用。
27 | 011104004001 | 静电地板 | 防静电PVC地板（全钢结构，含龙骨、支撑）：1.规格为600*600/2mm厚；2.综合考虑含人工、机械、运输、辅材等费用；3.原有拆除清理、外运至土建堆场、自行清运处理。 |  | m2 | 200
28 | 010901002001 | 钢板屋面板 | 1.夹芯板材质（材料需使用防火岩棉条，容重80kg/m³，厚度10cm，含封边，外面瓦楞，内面为平板，钢板厚度0.6mm）； 2.综合考虑含人工、机械、运输、辅材等费用；3.原有拆除清理、外运至土建堆场、自行清运处理。 |  | m2 | 100
29 | 010605002001 | 钢板墙面板 | 1.夹芯板材质（材料需使用防火岩棉条，容重100kg/m³，厚度10cm，含封边，双面均为平板，钢板厚度0.6mm）；2.综合考虑含人工、机械、运输、辅材等费用。 |  | m2 | 100
30 | 010605002002 | 钢板墙面板 | 1.单瓦92.84型彩钢瓦，钢板厚度0.6mm(含辅材、龙骨、埋件等) ；2.综合考虑含人工、机械、运输、辅材等费用。 |  | m2 | 1000
31 | 010901002002 | 钢板屋面板 | 1.单瓦92.84型彩钢瓦，钢板厚度0.6mm(含辅材) ；2.综合考虑含 |  | m2 | 3000
本页小计
注：为计取规费等的使用，可在表中增设其中：“定额人工费”。
表—08
分部分项工程和单价措施项目清单与计价表
工程名称：1.维护工程 |  |  |  | 标段：2026-2027年度全厂建构筑物及附属设施零星土建项目 |  |  |  | 第 5 页 共 15 页
序号 | 项目编码 | 项目名称 | 项目特征描述 |  | 计量单位 | 工程量 | 金额（元）
[7 empty] | 综合单价 |  | 合价 | 其中
暂估价
人工、机械、运输、辅材等费用。
32 | 011502007001 | 密封压条 | 1.综合考虑（门框密封条、门缝防风条、胶条，门窗木门房间门隔音压条，不区分类别）；2.综合考虑含人工、机械、运输、辅材等费用。 |  | m | 50
33 | 010904002001 | 堵漏王 | 1.1kg装；2.推荐品牌：三棵树、立邦、牛元或同等档次。 |  | 袋 | 1000
34 | 01B001 | 锚固剂 | 推荐品牌：喜利得、慧鱼、爱牢达或同等档次。 |  | 支 | 10
35 | 011505001001 | 拖把池 | 陶瓷拖把池，含配件。 |  | 个 | 10
36 | 031004013001 | 冲水箱 | 蹲便器配套冲水箱，（内部含配件软管及配件）含安装。 |  | 个 | 50
37 | 031004006001 | 蹲便器 | 长610mm，宽270mm，含安装；推荐品牌：箭牌(ALD5150)、东鹏(6019)、安华(ALD5328)或同等档次。 |  | 个 | 15
38 | 031004003001 | 给、排水附（配）件 | 台盆（综合考虑：不区分台上或台下盆，含上下水不锈钢软管，三角阀、内部支撑）。 |  | 个 | 20
39 | 031004003002 | 给、排水附（配）件 | 1.地漏（防臭）全铜镀铬；2.包含所需辅材。 |  | 个 | 20
40 | 031004003003 | 给、排水附（配）件 | 台盆内部支撑架，材质采用不锈钢（高度75cm-150cm可调节）。 |  | 套 | 5
41 | 031004013002 | 给、排水附（配）件 | 马桶及冲洗水箱（内部含配件软管）。 |  | 套 | 5
42 | 031004003004 | 卫生间管道疏通 | 房间内管道弯头检查孔进行检查疏通。 |  | 间 | 10
43 | 011615001001 | 开孔（打洞） | 1.墙开孔φ100以内及原样恢复（不分墙体厚度、材质）； 2.如果孔洞不恢复,则按报价的35%计算。 |  | 个 | 100
本页小计
注：为计取规费等的使用，可在表中增设其中：“定额人工费”。
表—08
分部分项工程和单价措施项目清单与计价表
工程名称：1.维护工程 |  |  |  | 标段：2026-2027年度全厂建构筑物及附属设施零星土建项目 |  |  |  | 第 6 页 共 15 页
序号 | 项目编码 | 项目名称 | 项目特征描述 |  | 计量单位 | 工程量 | 金额（元）
[7 empty] | 综合单价 |  | 合价 | 其中
暂估价
44 | 011615001002 | 开孔（打洞） | 1.墙开孔φ100以上及原样恢复（不分墙体厚度、材质）； 2.如果孔洞不恢复,则按报价的35%计算。 |  | 个 | 100
45 | 011615001003 | 开孔（打洞） | 1.楼板（地面）洞φ100-φ300以内及原样恢复； 2.如果孔洞不恢复,则按报价的35%计算。 |  | 个 | 100
46 | 011615001004 | 开孔（打洞） | 1.φ300以外开孔及原样恢复； 2.如果孔洞不恢复,则按报价的35%计算 |  | 个 | 150
47 | 011615001005 | 开孔（打洞） | 1.楼板（地面）洞φ100以内及原样恢复； 2.如果孔洞不恢复,则按报价的35%计算。 |  | 个 | 20
48 | 040203006001 | 开挖恢复沥青路面 | 1.沥青路面开挖配合专业查找地埋设备（包含底层混凝土基层及恢复、土方开挖回填、沥青路面修复）；2.原有拆除清理、外运至土建堆场、自行清运处理；3.类别综合考虑,包含人工和机械破碎机破除。 |  | m2 | 100
49 | 040203007001 | 开挖恢复混凝土路面 | 1.混凝土路面开挖配合专业查找地埋设备（包含底层混凝土垫层及恢复、土方开挖回填、混凝土路面修复）；2.原有拆除清理、外运至土建堆场、自行清运处理；3.类别综合考虑,包含人工和机械破碎机破除。 |  | m2 | 2000
50 | 040203006002 | 改性沥青混凝土 | 1.厂区沥青道路破损修复；2.类别综合考虑,包含人工和机械破碎机破除；3.原有拆除清理，外运至土建堆场。 |  | m2 | 50
51 | 040203007002 | 水泥混凝土 | 1. C30商品混凝土道路修复（厚度平均28cm含切割、破除、模板支 |  | m2 | 4000
本页小计
注：为计取规费等的使用，可在表中增设其中：“定额人工费”。
表—08
分部分项工程和单价措施项目清单与计价表
工程名称：1.维护工程 |  |  |  | 标段：2026-2027年度全厂建构筑物及附属设施零星土建项目 |  |  |  | 第 7 页 共 15 页
序号 | 项目编码 | 项目名称 | 项目特征描述 |  | 计量单位 | 工程量 | 金额（元）
[7 empty] | 综合单价 |  | 合价 | 其中
暂估价
护）；2.类别综合考虑,包含人工和机械破碎机破除；3.原有拆除清理、外运至土建堆场。
52 | 031001006001 | 塑料管铺设 | 1.道路积水（φ300波纹地埋水管安装含混凝土、沥青道路、土方开挖、绿化树木、草坡移植及恢复原样貌）；2.类别综合考虑,包含人工和机械破碎机破除；3.原有开挖土方混凝土石块清理、外运至土建堆场。 |  | m | 100
53 | 040201022001 | 剔堵槽沟 | 1.路面积水开槽7cm-20cm宽度，铺设不锈钢卡槽；2.综合考虑含人工、机械、运输费用；3.不锈钢卡槽甲供。 |  | m | 50
54 | 040204004001 | 安砌混凝土侧石 | 1.混凝土路缘石乙方自行采购安装（包括原有拆除、砼垫层和砼侧边及垃圾清运至土建堆场自行清运；2.综合考虑含人工、机械、运输费用。 |  | m | 1000
55 | 040204004002 | 安砌大理石侧石 | 1.大理石路缘石乙方自行安装（包括原有拆除、砼垫层和砼侧边及垃圾清运至土建堆场自行清运；2.综合考虑含人工、机械、运输费用。 |  | m | 150
56 | 010401011001 | 阀门井 | 新砌阀门井（内径≤900圆形、深度1米以上、包含砌筑、混凝土盖板、井盖、套管、防渗、抹灰、土方开挖及外运）。 |  | 个 | 30
57 | 010512008001 | 沟盖板、井盖板 | 1.混凝土盖板制作（砼沟盖板运输及安装、清运至土建堆场、自行转运）；2.含模板， 盖板厚度8cm；3.具体做法详见图集号《02J331 |  | m2 | 300
本页小计
注：为计取规费等的使用，可在表中增设其中：“定额人工费”。
表—08
分部分项工程和单价措施项目清单与计价表
工程名称：1.维护工程 |  |  |  | 标段：2026-2027年度全厂建构筑物及附属设施零星土建项目 |  |  |  | 第 8 页 共 15 页
序号 | 项目编码 | 项目名称 | 项目特征描述 |  | 计量单位 | 工程量 | 金额（元）
[7 empty] | 综合单价 |  | 合价 | 其中
暂估价
》B12-4。
58 | 010512008002 | 玻璃钢盖板 | 排水沟等盖板尺寸不限，厚度根据现场实际情况确定，材质为树脂与玻璃纤维复合材料。 |  | m2 | 1000
59 | 010512008003 | 复合盖板 | 1.卡槽式复合盖板（电缆沟盖板厚度不低于5cm、加筋8mm）；2.综合考虑、符合现场实际使用。 |  | m2 | 100
60 | 010512008004 | 球墨铸铁盖板 | 球墨铸铁盖板带底座（雨水井/污水井盖板直径800）。 |  | 块 | 50
61 | 040201022002 | 排水沟修复1 | 表面老化脱落：对沟内垃圾清扫，露石表面油污、松散石子凿除、混凝土凿除及清理外运200m3，清水冲洗干净，表面涂刷一道砼界面剂，用高强聚合物修补砂浆抹平，平均厚度10mm，再使用丙烯酸酯类防水涂料厚度3mm进行防水涂刷。 |  | m2 | 1000
62 | 040201022003 | 排水沟修复2 | 温度变化及冻胀引起的裂缝：凿除裂缝宽度平均2cm，深度平均3cm，用高强聚合物修补砂浆灌缝，再使用丙烯酸酯类防水涂料厚度3mm进行防水涂刷。 |  | m | 1500
63 | 010103001001 | 粗砂 | 1.外购粗砂（含运输、回填及平整）； 2.地埋管保护用。 |  | m3 | 150
64 | 010103001002 | 水泥稳定土 | 1.铺设5%水泥稳定粒料并夯实。 |  | m3 | 100
65 | 010201001001 | 换填垫层 | 1.铺设碎石垫层并机械夯实。 |  | m3 | 400
66 | 040203007003 | 路面、墙面、地面开槽 | 1.混凝土路面、砖墙墙面、地面凿除； 2.开槽深度以实际工作内容为准； 3.开槽宽度10cm以下。 |  | m | 100
67 | 040203007004 | 路面、墙面、地面 | 1.混凝土路面、砖墙墙 |  | m | 50
本页小计
注：为计取规费等的使用，可在表中增设其中：“定额人工费”。
表—08
分部分项工程和单价措施项目清单与计价表
工程名称：1.维护工程 |  |  |  | 标段：2026-2027年度全厂建构筑物及附属设施零星土建项目 |  |  |  | 第 9 页 共 15 页
序号 | 项目编码 | 项目名称 | 项目特征描述 |  | 计量单位 | 工程量 | 金额（元）
[7 empty] | 综合单价 |  | 合价 | 其中
暂估价
|  | 开槽 | 面、地面凿除； 2.开槽深度以实际工作内容为准； 3.开槽宽度10cm以上。
68 | 01B002 | 垃圾外运 | 1.垃圾外运，建筑废料外运，自行处理； 2.运距由投标单位自行考虑。 |  | t | 20
69 | 010515001001 | 现浇构件钢筋 | 1.钢筋绑扎，钢筋种类、规格综合考虑。 |  | t | 40
70 | 010516002001 | 预埋铁件（包含预埋螺栓） | 1.浇筑预埋件，预埋螺栓，规格尺寸不限，含制作、安装、加工内容，不含混凝土。 |  | t | 1.5
71 | 011602001001 | 混凝土构件拆除 | 1.混凝土构件拆除，仅人工拆除（拆除方量0.5m3及以下）； 2.注：每项工作工程量较小且不分强度等级，报价需综合考虑。 |  | m3 | 10
72 | 011602001002 | 混凝土构件拆除 | 1.混凝土构件拆除，仅人工拆除（拆除方量0.5m3-1m3）； 2.注：每项工作工程量较小且不分强度等级，报价需综合考虑。 |  | m3 | 50
73 | 011602001003 | 混凝土构件拆除 | 1.混凝土构件拆除，仅人工拆除（拆除方量1m3及以上）； 2.注：每项工作工程量较小且不分强度等级，报价需综合考虑。 |  | m3 | 50
74 | 011602002001 | 钢筋混凝土构件拆除 | 1.钢筋混凝土构件拆除，仅人工拆除（拆除方量0.5m3及以上）； 2.注：由于每项工作工程量较小，报价需综合考虑。 |  | m3 | 50
75 | 011602002002 | 钢筋混凝土构件拆除 | 1.钢筋混凝土构件拆除，仅人工拆除（拆除方量0.5m3-1m3）； 2.注：由于每项工作工程量较小，报价需综合考虑。 |  | m3 | 50
本页小计
注：为计取规费等的使用，可在表中增设其中：“定额人工费”。
表—08
分部分项工程和单价措施项目清单与计价表
工程名称：1.维护工程 |  |  |  | 标段：2026-2027年度全厂建构筑物及附属设施零星土建项目 |  |  |  | 第 10 页 共 15 页
序号 | 项目编码 | 项目名称 | 项目特征描述 |  | 计量单位 | 工程量 | 金额（元）
[7 empty] | 综合单价 |  | 合价 | 其中
暂估价
76 | 011602002003 | 钢筋混凝土构件拆除 | 1.钢筋混凝土构件拆除，仅人工拆除（拆除方量1m3及以上）； 2.注：由于每项工作工程量较小，报价需综合考虑。 |  | m3 | 50
77 | 01B003 | 自拌混凝土 | 1.混凝土强度等级:C30（混凝土用量0.5m3及以下）； 2.含模板制安； 3.注:由于每项工作混凝土用量较小，报价需综合考虑。 |  | m3 | 20
78 | 01B004 | 自拌混凝土 | 1.混凝土强度等级：C30（混凝土用量0.5m3-1m3）； 2.含模板制安； 3.注：由于每项工作混凝土用量较小，报价需综合考虑。 |  | m3 | 20
79 | 01B005 | 自拌混凝土 | 1.混凝土强度等级：C30（混凝土用量1m3及以上）； 2.含模板制安； 3.注：由于每项工作混凝土用量较小，报价需综合考虑。 |  | m3 | 30
80 | 080807013001 | 孔洞封堵 | 直径300以上，含管道穿孔封堵等。 |  | 个 | 80
81 | 080807013002 | 防火堵洞(隔板）、孔洞封堵 | 直径300以下，含管道穿孔封堵等。 |  | 处 | 50
82 | 01B006 | 裂缝修复 | 1.沥青填缝，设备基础等。 |  | m | 1500
83 | 010903004001 | 墙面变形缝 | 安装或更换墙面变形缝盖板（铝材主材厚度≥2mm、宽度根据现场实际确定，综合考虑）。 |  | m | 200
84 | 010904004001 | 地面变形缝 | 安装或更换地面变形缝盖板（铝材主材厚度≥2.5mm、宽度根据现场实际确定，综合考虑）。 |  | m | 400
85 | 01B007 | 复合土工膜 | 水沟、井、地面等防渗使用。 |  | m2 | 100
本页小计
注：为计取规费等的使用，可在表中增设其中：“定额人工费”。
表—08
分部分项工程和单价措施项目清单与计价表
工程名称：1.维护工程 |  |  |  | 标段：2026-2027年度全厂建构筑物及附属设施零星土建项目 |  |  |  | 第 11 页 共 15 页
序号 | 项目编码 | 项目名称 | 项目特征描述 |  | 计量单位 | 工程量 | 金额（元）
[7 empty] | 综合单价 |  | 合价 | 其中
暂估价
86 | 01B008 | 真石漆聚氨酯保温一体板 | 1.厚度100mm，含基面处理、拆除、垃圾外运等；2.综合考虑含人工、机械、运输、辅材等费用。 |  | m2 | 20
87 | 011104002001 | 竹、木（复合）地板 | 1.强化复合地板安装，不区分篮球地板及普通地板（仿实木，厚度小于等于12mm）2.包含拆除原木地板、防潮垫及其他所有辅材，做法及规格同原木地板，综合考虑报价。 |  | m2 | 80
88 | 031001005001 | 雨水管更换 | 1.雨水管更换，材质铸铁，含防腐，外露部分做保温，管径DN110。建筑物平均高度20m。 2.含配件。 |  | m | 200
89 | 031001006002 | 塑料管 | 1.PE管敷设安装，含主材、接头等配件（DN100以上）。 |  | m | 100
90 | 031001006003 | 塑料管 | 1.PE管敷设安装，含主材、接头等配件（DN100以下）。 |  | m | 100
91 | 031001006004 | 塑料管 | 1.UPVC管敷设安装，含主材、接头等配件（DN110以上含DN110）。 |  | m | 50
92 | 031001006005 | 塑料管 | 1.UPVC管敷设安装，含主材、接头等配件（DN110以下）。 |  | m | 20
93 | 010101002001 | 挖一般土方 | 1.土壤类别：挖土方，仅人工开挖，不含涉水作业； 2.挖土深度：小于等于0.5m。 |  | m3 | 300
94 | 010101002002 | 挖一般土方 | 1.土壤类别：挖土方，仅人工开挖，不含涉水作业； 2.挖土深度：大于0.5m。 |  | m3 | 600
95 | 010103001003 | 土方回填 | 1.填土（就地）夯实，仅人工。 |  | m3 | 300
96 | 010103002001 | 余方弃置 | 1.余方弃置； |  | m3 | 20
本页小计
注：为计取规费等的使用，可在表中增设其中：“定额人工费”。
表—08
分部分项工程和单价措施项目清单与计价表
工程名称：1.维护工程 |  |  |  | 标段：2026-2027年度全厂建构筑物及附属设施零星土建项目 |  |  |  | 第 12 页 共 15 页
序号 | 项目编码 | 项目名称 | 项目特征描述 |  | 计量单位 | 工程量 | 金额（元）
[7 empty] | 综合单价 |  | 合价 | 其中
暂估价
2.运距由投标单位自行考虑。
97 | 010101002003 | 挖一般土方 | 1.配合其他专业开挖土方查找地埋设备、管道等；2. 综合考虑含人工、机械、垃圾内部清运；3.包含土方开挖、回填。 |  | m3 | 16000
98 | 010103001004 | 土方回填 | 厂区内外土方下沉回填， 综合考虑含人工、挖掘机、垃圾内部清运，土方拉运。 |  | m3 | 10000
99 | 010103001005 | 土方回填 | 厂区内外土方下沉回填， 戈壁料回填压实，压实密度0.95，分层回填压实，综合考虑机械、人工、材料二次倒运等。 |  | m3 | 100
100 | 010103001006 | 土方回填 | 3:7灰土垫层回填压实，压实密度0.97，分层回填压实，综合考虑机械、人工、材料二次倒运等。 |  | m3 | 100
101 | 010103001007 | 土方回填 | 包含原地面平整压实，压实度系数不小于0.93，道路虚铺0.5m厚的炉渣掺拌10%的水泥，并进行整体碾压，压实度系数不低于0.93，回填虚铺厚度超过1m，按0.5m分层回填，水泥为普通硅酸盐325水泥。炉渣招标方提供，综合考虑机械、人工、材料二次倒运等。 |  | m3 | 500
102 | 01B009 | 门、窗把手 | 1.不限材质、规格，含配件，综合考虑报价。 |  | 个 | 50
103 | 010904004002 | 水池伸缩缝 | 停机检修期间水池内水抽干，从内部对伸缩缝进行整体聚氨酯、丙纶布、堵漏王的方式进行防水维修。 |  | m | 300
104 | 01B010 | 墙面顶面渗漏聚氨 | 1.墙面顶面渗漏聚氨酯 |  | 个 | 500
本页小计
注：为计取规费等的使用，可在表中增设其中：“定额人工费”。
表—08
分部分项工程和单价措施项目清单与计价表
工程名称：1.维护工程 |  |  |  | 标段：2026-2027年度全厂建构筑物及附属设施零星土建项目 |  |  |  | 第 13 页 共 15 页
序号 | 项目编码 | 项目名称 | 项目特征描述 |  | 计量单位 | 工程量 | 金额（元）
[7 empty] | 综合单价 |  | 合价 | 其中
暂估价
|  | 酯压密注浆 | 压密注浆 1.注浆钉间距100mm/个； 2.注浆液采用东方雨虹wpu15或opu15或相当于的品牌。
105 | 010801006001 | 门锁 | 不限规格样式，与需更换门锁相同，综合考虑。 |  | 套 | 150
106 | 010801006002 | 锁芯 | 不限规格样式，与需更换锁芯相同，综合考虑 |  | 个 | 100
107 | 011610002001 | 门窗拆除 | 拆除原有损坏门窗不分材质种类、基层清理。 |  | m2 | 100
108 | 011101005001 | 自流坪楼地面 | 环氧树脂漆：1.环氧树脂厚度5mm；2.基层地面找平采用高强度水泥砂浆修补坑洼部位，最薄厚度2cm；3.综合考虑含人工、机械、运输、辅材等费用；3.原有拆除清理、外运至土建堆场、自行清运处理。 |  | m2 | 500
109 | 01B011 | 商品混凝土 | 1.混凝土强度等级:C30； 2.含模板制安； 3.注:由于每项工作混凝土用量较小，报价需综合考虑； 4.若需用混凝土输送泵车，不单独额外计算。 |  | m3 | 500
110 | 01B012 | 闭门器 | 1.闭门器（综合考虑需不区分类别，需满足现场实际使用需求）。 |  | 个 | 100
111 | 01B013 | 顺序器 | 1.顺序器（综合考虑需不区分类别，需满足现场实际使用需求）。 |  | 个 | 200
112 | 01B014 | 门合页 | 1.不限规格样式，与需更换门合页相同，综合考虑（不包含钢制大门）。 |  | 个 | 200
113 | 010607002001 | 钢质围栏 | 1.围栏尺寸、样式与维修区相同,围栏选用方管40×40×2mm，立柱方管130×130×6mm， |  | m | 700
本页小计
注：为计取规费等的使用，可在表中增设其中：“定额人工费”。
表—08
分部分项工程和单价措施项目清单与计价表
工程名称：1.维护工程 |  |  |  | 标段：2026-2027年度全厂建构筑物及附属设施零星土建项目 |  |  |  | 第 14 页 共 15 页
序号 | 项目编码 | 项目名称 | 项目特征描述 |  | 计量单位 | 工程量 | 金额（元）
[7 empty] | 综合单价 |  | 合价 | 其中
暂估价
采用螺栓或焊接连接，立柱基础埋深0.8m，断面直径0.6*0.6m，混凝土为C30；2、含土方、挖、运、回填，弃土外运至工程部门指定地点，运距2km内；模板、防腐漆二遍。
114 | 010607004001 | 金属网栏 | 1.围栏尺寸、样式与维修区相同，网孔75×150mm，丝径4.0mm，表面喷塑或镀锌，立柱为蘑菇型异型管，直径48mm，连接方式防盗螺丝或金属卡件，基础采用0.6m深，断面直径0.5m，C30混凝土浇筑，上口加装刺刀笼。2、含土方、挖、运、回填，弃土外运至工程部门指定地点，运距2km内；模板。 |  | m | 500
115 | 010804006001 | 钢质花饰大门 | 1.成品铁艺大门，尺寸、样式符合现场使用要求，包含门框、基础、配件等；2.综合考虑报价。 |  | m2 | 100
116 | 011001003001 | 建筑池体（如消防水池、蓄水池、污水处理池、生化池等）外墙保温 | 选用塑聚苯乙烯泡沫板（EPS≥18kg/m³，燃烧性能A级），做法自内向外1.粘接层：聚合物水泥砂浆满粘或点粘；2.保温层8cm厚；3.保温层锚栓固定；4.抹面抗裂砂浆4mm厚，加两层耐碱网格布；包含基层处理。 |  | m2 | 2000
117 | 010607004002 | 围栏修复 | 不分材质、高度，人工修复。 |  | m | 500
118 | 070205001001 | 标准单层高压密封井盖 | 球墨铸铁，承重E600，Φ700mm，带铰链、锁紧螺栓及标准密封圈。 |  | 套 | 150
119 | 040202010001 | 卵石 | 粒径大小10-15cm。 |  | m3 | 50
120 | 011609002001 | 彩钢板拆除 | 100厚夹芯彩钢板拆除外运，运距2km。 |  | m2 | 1000
本页小计
注：为计取规费等的使用，可在表中增设其中：“定额人工费”。
表—08
分部分项工程和单价措施项目清单与计价表
工程名称：1.维护工程 |  |  |  | 标段：2026-2027年度全厂建构筑物及附属设施零星土建项目 |  |  |  | 第 15 页 共 15 页
序号 | 项目编码 | 项目名称 | 项目特征描述 |  | 计量单位 | 工程量 | 金额（元）
[7 empty] | 综合单价 |  | 合价 | 其中
暂估价
121 | 011002007001 | 混凝土防腐 | 耐酸砖铺贴，不限尺寸，包含环氧砂浆、环氧树脂涂刷及其他辅材；包含破损的耐酸砖拆除。 |  | m2 | 200
122 | 010802003002 | 甲级不锈钢防火门 | 甲级不锈钢防火门安装： 1.甲级不锈钢防火门安装（门扇厚度≥0.8mm、门框厚度≥1.2mm、含除门锁外所有五金配件）； 2.五金件款式现场看样确定，单双门综合考虑。 |  | m2 | 100
123 | 010802002002 | 不锈钢夹芯板门 | 聚氨酯或岩棉夹心，防火等级A级，门边密封及恢复。 |  | m2 | 100
124 | 010904002002 | 涂膜防水 | 1.1.5厚聚氨脂防水涂料涂刷（含基层处理，不分型号、综合报价）。 |  | m2 | 1000
125 | 01B015 | 暂估人工-土建通用类服务人工 | 1.普通工种人工。 |  | 工日 | 1000
126 | 01B016 | 暂估人工-土建技术类服务人工 | 1.技术工种人工。 |  | 工日 | 1000
分部小计
措施项目
分部小计
本页小计
合计
注：为计取规费等的使用，可在表中增设其中：“定额人工费”。
表—08

## 表-11 总价措施项目清单与计价表【1.维护工程】
总价措施项目清单与计价表
工程名称：1.维护工程 |  |  | 标段：2026-2027年度全厂建构筑物及附属设施零星土建项目 |  |  |  |  | 第 1 页 共 2 页
序号 | 项目编码 | 项目名称 |  | 计算基础 | 费率(%) | 金额(元) | 调整费率(%) |  | 调整后金额(元) | 备注
1 | 011707001001 | 安全文明施工
2 | 011707001002 | 其中：环境保护费、文明施工费、安全施工费 |  | 分部分项人工费+分部分项机械费+单价措施项目人工费+单价措施项目机械费
3 | 011707001003 | 其中：临时设施费 |  | 分部分项人工费+分部分项机械费+单价措施项目人工费+单价措施项目机械费
4 | 011707001004 | 其中：智慧工地基础配置费
5 | 011707002001 | 夜间施工增加费 | [7 empty] | 按实际发生计取，不发生不计取。
6 | 011707004001 | 二次搬运费 |  | 分部分项人工费+分部分项机械费+单价措施项目人工费+单价措施项目机械费
7 | 011707005001 | 冬雨季施工增加费 | [7 empty] | 不发生不计取，在编制施工招标文件时依据工程实际情况，结合市场编制费用清单。
8 | 011707007001 | 已完工程及设备保护费 |  | 分部分项人工费+分部分项机械费+单价措施项目人工费+单价措施项目机械费
9 | X011707008001 | 工程定位复测、点交清理费 |  | 分部分项人工费+分部分项机械费+单价措施项目人工费+单价措施项目机械费
10 | X011707010001 | 检验试验费
11 | X011707010002 | 其中：自检试验费
12 | X011707010003 | 其中：检验试验配合费 |  | 分部分项人工费+分部分项机械费+单价措施项目人工费+单价措施项目机械费
13 | X011707011001 | 特殊地区增加费 | [7 empty] | 结合工程实际情
编制人（造价人员）： | [7 empty] | 复核人（造价工程师）：
注：1.“计算基础”中安全文明施工费可为“定额基价”、“定额人工费”或“定额人工费+定额机械费”，其他项目可为“定额人工费”或“定额人工费+定额机械费”。 2.按施工方案计算的措施费，若无“计算基础”和“费率”的数值，也可只填“金额”数值，但应在备注栏说明施工方案出处或计算方法。
表-11
总价措施项目清单与计价表
工程名称：1.维护工程 |  |  | 标段：2026-2027年度全厂建构筑物及附属设施零星土建项目 |  |  |  |  | 第 2 页 共 2 页
序号 | 项目编码 | 项目名称 |  | 计算基础 | 费率(%) | 金额(元) | 调整费率(%) |  | 调整后金额(元) | 备注
况，按相关规定计取(高海拔地区施工增加费计算过程详见【取费设置】-【高海拔地区施工增加费】功能界面)
14 | 01B991001001 | 竣工档案编制费 |  | 分部分项人工费+分部分项机械费+单价措施项目人工费+单价措施项目机械费
合 计
编制人（造价人员）： | [7 empty] | 复核人（造价工程师）：
注：1.“计算基础”中安全文明施工费可为“定额基价”、“定额人工费”或“定额人工费+定额机械费”，其他项目可为“定额人工费”或“定额人工费+定额机械费”。 2.按施工方案计算的措施费，若无“计算基础”和“费率”的数值，也可只填“金额”数值，但应在备注栏说明施工方案出处或计算方法。
表-11

## 表-13 规费、税金项目清单与计价表【1.维护工程】
规费、税金项目计价表
工程名称：1.维护工程 |  | 标段：2026-2027年度全厂建构筑物及附属设施零星土建项目 |  |  | 第 1 页 共 1 页
序号 | 项目名称 |  | 计算基础 | 计算基数 |  | 计算费率(%) | 金额（元）
1 | 规费 |  | 社会保险费+住房公积金
1.1 | 社会保险费 |  | 养老保险费+失业保险费+医疗保险费+工伤保险费
1.11 | 养老保险费 |  | 分部分项人工费+分部分项机械费+单价措施项目人工费+单价措施项目机械费
1.12 | 失业保险费 |  | 分部分项人工费+分部分项机械费+单价措施项目人工费+单价措施项目机械费
1.13 | 医疗保险费 |  | 分部分项人工费+分部分项机械费+单价措施项目人工费+单价措施项目机械费
1.14 | 工伤保险费 |  | 分部分项人工费+分部分项机械费+单价措施项目人工费+单价措施项目机械费
1.2 | 住房公积金 |  | 分部分项人工费+分部分项机械费+单价措施项目人工费+单价措施项目机械费
2 | 税金 |  | 税前工程造价
合计
编制人（造价人员）： |  |  |  |  | 复核人（造价工程师）：
表-13

## 表-21 承包人提供主要材料和工程设备一览表【1.维护工程】
承包人提供主要材料和工程设备一览表 (适用造价信息差额调整法)
工程名称：1.维护工程 |  |  |  | 标段：2026-2027年度全厂建构筑物及附属设施零星土建项目 |  |  |  | 第 1 页 共 1 页
序号 | 名称、规格、型号 | 单位 | 数量 |  | 风险系数% | 基准单价（元） | 投标单价（元） |  | 发承包人确认单价(元) | 备注
注：1.此表由招标人填写除“投标单价”栏的内容，投标人在投标时自主确定投标单价。 2.基准单价应优先采用工程造价管理机构发布的单价，未发布的，通过市场调查确定其基准单价。 | [7 empty] | 表-21

## 表-04 单位工程投标报价汇总表【1.煤气水125B系列呼
单位工程投标报价汇总表
工程名称：1.煤气水125B系列呼吸气冷却器基础改造项目 |  | 标段：2026-2027年度全厂建构筑物及附属设施零星土建项目 |  | 第 1 页 共 1 页
序号 | 汇总内容 |  | 金额(元) |  | 其中：暂估价(元)
一 | 分部分项工程费
1.1 | 1.拆除
1.2 | 2.SJ-125P216设备基础
1.3 | 3.SJ-125P217设备基础
1.4 | 4.SJ-125E216A/B设备基础
1.5 | 5.SJ-125E217A/B设备基础
1.6 | 6.钢筋
二 | 措施项目费
2.1 | 单价措施项目费
2.2 | 总价措施项目费
2.21 | 其中：安全文明施工费
三 | 其他项目费
3.1 | 暂列金额
3.2 | 暂估价
3.3 | 计日工
3.4 | 总承包服务费
四 | 规费
五 | 税前工程造价
六 | 税金
投标报价合计=一+二+三+四+六
注：本表适用于单位工程招标控制价或投标报价的汇总，如无单位工程划分，单项工程也使用本表汇总
表—04

## 表-08 分部分项工程和单价措施项目清单与计价表【1.煤气
分部分项工程和单价措施项目清单与计价表
工程名称：1.煤气水125B系列呼吸气冷却器基础改造项目 |  |  |  | 标段：2026-2027年度全厂建构筑物及附属设施零星土建项目 |  |  |  | 第 1 页 共 4 页
序号 | 项目编码 | 项目名称 | 项目特征描述 |  | 计量单位 | 工程量 | 金额（元）
[7 empty] | 综合单价 |  | 合价 | 其中
暂估价
分部分项
1.拆除
1 | 011602002004 | 钢筋混凝土构件拆除 | 1.人工拆除钢筋砼基础；2.拆除后建筑垃圾运至工程管理部门指定地点，运距2km内。 |  | m3 | 22
2 | 011611002001 | 钢柱拆除 | 1.H型钢拆除，钢柱规格自行踏勘现场确定，计4根，每根长度1.7m；2.拆除后钢柱运至工程管理部门指定地点，运距2km内。 |  | m | 6.8
分部小计
2.SJ-125P216设备基础
1 | 010101004001 | 挖基坑土方 | 1.人工挖基坑土方，挖土深度1.35m；2.土壤类别自行考虑；3.余土外运至工程管理部门指定地点，运距2km内。 |  | m3 | 7.76
2 | 010103001008 | 回填方 | 1.土方回填，材质、压实度需符合施工规范、技术规范书要求。 |  | m3 | 4.24
3 | 010501001001 | 垫层 | 1.现浇C20商品砼垫层。 |  | m3 | 0.48
4 | 011702001001 | 基础 | 1.现浇砼垫层模板。 |  | m2 | 1.09
5 | 010501006003 | 设备基础 | 1.现浇C35商品砼设备基础3.26m3，自流型灌浆料0.18m3。 |  | m3 | 3.44
6 | 011702001002 | 基础 | 1.现浇砼设备基础模板；2.预留孔120*120*660计6个。 |  | m2 | 8.44
7 | 011003003001 | 防腐涂料 | 1.基础表面防护：环氧沥青涂层，厚度不小于300um。 |  | m2 | 7.73
分部小计
3.SJ-125P217设备基础
1 | 010101004002 | 挖基坑土方 | 1.人工挖基坑土方，挖土深度1.35m；2.土壤类别自行考虑；3.余土外运至工程管理部门指定地点，运距2km内。 |  | m3 | 7.02
本页小计
注：为计取规费等的使用，可在表中增设其中：“定额人工费”。
表—08
分部分项工程和单价措施项目清单与计价表
工程名称：1.煤气水125B系列呼吸气冷却器基础改造项目 |  |  |  | 标段：2026-2027年度全厂建构筑物及附属设施零星土建项目 |  |  |  | 第 2 页 共 4 页
序号 | 项目编码 | 项目名称 | 项目特征描述 |  | 计量单位 | 工程量 | 金额（元）
[7 empty] | 综合单价 |  | 合价 | 其中
暂估价
2 | 010103001009 | 回填方 | 1.土方回填，材质、压实度需符合施工规范、技术规范书要求。 |  | m3 | 3.99
3 | 010501001002 | 垫层 | 1.现浇C20商品砼垫层。 |  | m3 | 0.42
4 | 011702001003 | 基础 | 1.现浇砼垫层模板。 |  | m2 | 1.01
5 | 010501006004 | 设备基础 | 1.现浇C35商品砼设备基础3.21m3，自流型灌浆料0.14m3。 |  | m3 | 3.35
6 | 011702001004 | 基础 | 1.现浇砼设备基础模板；2.预留孔120*120*660计6个。 |  | m2 | 8.88
7 | 011003003002 | 防腐涂料 | 1.基础表面防护：环氧沥青涂层，厚度不小于300um。 |  | m2 | 7.15
分部小计
4.SJ-125E216A/B设备基础
1 | 010101004003 | 挖基坑土方 | 1.人工挖基坑土方，挖土深度1.35m；2.土壤类别自行考虑；3.余土外运至工程管理部门指定地点，运距2km内。 |  | m3 | 60.79
2 | 010103001010 | 回填方 | 1.土方回填，材质、压实度需符合施工规范、技术规范书要求。 |  | m3 | 46.18
3 | 010501001003 | 垫层 | 1.现浇C20商品砼垫层。 |  | m3 | 3.99
4 | 011702001005 | 基础 | 1.现浇砼垫层模板。 |  | m2 | 4.75
5 | 010501006005 | 设备基础 | 1.现浇C35商品砼设备基础14.67m3，高强无收缩灌浆料0.08m3。 |  | m3 | 14.75
6 | 011702001006 | 基础 | 1.现浇砼设备基础模板。 |  | m2 | 58.56
7 | 010516001001 | 螺栓 | 1.预埋螺栓，材质详图。 |  | t | 0.024
8 | 010516002002 | 预埋铁件 | 1.预埋铁件，材质详图；2.红丹防锈漆一遍。 |  | t | 0.154
9 | 011003003003 | 防腐涂料 | 1.基础表面防护：环氧沥青涂层，厚度不小于300um。 |  | m2 | 44.04
本页小计
注：为计取规费等的使用，可在表中增设其中：“定额人工费”。
表—08
分部分项工程和单价措施项目清单与计价表
工程名称：1.煤气水125B系列呼吸气冷却器基础改造项目 |  |  |  | 标段：2026-2027年度全厂建构筑物及附属设施零星土建项目 |  |  |  | 第 3 页 共 4 页
序号 | 项目编码 | 项目名称 | 项目特征描述 |  | 计量单位 | 工程量 | 金额（元）
[7 empty] | 综合单价 |  | 合价 | 其中
暂估价
分部小计
5.SJ-125E217A/B设备基础
1 | 010101004004 | 挖基坑土方 | 1.人工挖基坑土方，挖土深度1.85m；2.土壤类别自行考虑；3.余土外运至工程管理部门指定地点，运距2km内。 |  | m3 | 96.82
2 | 010103001011 | 回填方 | 1.土方回填，材质、压实度需符合施工规范、技术规范书要求。 |  | m3 | 67.43
3 | 010501001004 | 垫层 | 1.现浇C20商品砼垫层。 |  | m3 | 4.38
4 | 011702001007 | 基础 | 1.现浇砼垫层模板。 |  | m2 | 4.94
5 | 010501006006 | 设备基础 | 1.现浇C35商品砼设备基础35.36m3，高强无收缩灌浆料0.1m3。 |  | m3 | 35.46
6 | 011702001008 | 基础 | 1.现浇砼设备基础模板。 |  | m2 | 118.05
7 | 010516001002 | 螺栓 | 1.预埋螺栓，材质详图。 |  | t | 0.024
8 | 010516002003 | 预埋铁件 | 1.预埋铁件，材质详图；2.红丹防锈漆一遍。 |  | t | 0.236
9 | 011003003004 | 防腐涂料 | 1.基础表面防护：环氧沥青涂层，厚度不小于300um。 |  | m2 | 62.82
分部小计
6.钢筋
1 | 010515001002 | 现浇构件钢筋 | 1.三级螺纹钢HRB400E，直径φ12。 |  | t | 0.051
2 | 010515001003 | 现浇构件钢筋 | 1.三级螺纹钢HRB400E，直径φ14。 |  | t | 0.237
3 | 010515001004 | 现浇构件钢筋 | 1.三级螺纹钢HRB400E，直径φ16。 |  | t | 1.218
4 | 010515001005 | 现浇构件钢筋 | 1.三级螺纹钢HRB400E，直径φ18。 |  | t | 0.834
5 | 010515001006 | 现浇构件钢筋 | 1.三级螺纹钢HRB400E，直径φ25。 |  | t | 1.054
6 | 010515001007 | 现浇构件钢筋 | 1.一级圆钢HPB300，直径φ6；2.箍筋。 |  | t | 0.01
本页小计
注：为计取规费等的使用，可在表中增设其中：“定额人工费”。
表—08
分部分项工程和单价措施项目清单与计价表
工程名称：1.煤气水125B系列呼吸气冷却器基础改造项目 |  |  |  | 标段：2026-2027年度全厂建构筑物及附属设施零星土建项目 |  |  |  | 第 4 页 共 4 页
序号 | 项目编码 | 项目名称 | 项目特征描述 |  | 计量单位 | 工程量 | 金额（元）
[7 empty] | 综合单价 |  | 合价 | 其中
暂估价
7 | 010515001008 | 现浇构件钢筋 | 1.一级圆钢HPB300，直径φ8；2.箍筋。 |  | t | 0.117
8 | 010515001009 | 现浇构件钢筋 | 1.三级螺纹钢HRB400，直径φ8；2.箍筋。 |  | t | 0.026
9 | 010515001010 | 现浇构件钢筋 | 1.三级螺纹钢HRB400，直径φ12；2.箍筋。 |  | t | 1.03
分部小计
分部小计
措施项目
分部小计
本页小计
合计
注：为计取规费等的使用，可在表中增设其中：“定额人工费”。
表—08

## 表-11 总价措施项目清单与计价表【1.煤气水125B系列
总价措施项目清单与计价表
工程名称：1.煤气水125B系列呼吸气冷却器基础改造项目 |  |  | 标段：2026-2027年度全厂建构筑物及附属设施零星土建项目 |  |  |  |  | 第 1 页 共 2 页
序号 | 项目编码 | 项目名称 |  | 计算基础 | 费率(%) | 金额(元) | 调整费率(%) |  | 调整后金额(元) | 备注
1 | 011707001005 | 安全文明施工
2 | 011707001006 | 其中：环境保护费、文明施工费、安全施工费 |  | 分部分项人工费+分部分项机械费+单价措施项目人工费+单价措施项目机械费
3 | 011707001007 | 其中：临时设施费 |  | 分部分项人工费+分部分项机械费+单价措施项目人工费+单价措施项目机械费
4 | 011707001008 | 其中：智慧工地基础配置费
5 | 011707002002 | 夜间施工增加费 | [7 empty] | 按实际发生计取，不发生不计取。
6 | 011707004002 | 二次搬运费 |  | 分部分项人工费+分部分项机械费+单价措施项目人工费+单价措施项目机械费
7 | 011707005002 | 冬雨季施工增加费 | [7 empty] | 不发生不计取，在编制施工招标文件时依据工程实际情况，结合市场编制费用清单。
8 | 011707007002 | 已完工程及设备保护费 |  | 分部分项人工费+分部分项机械费+单价措施项目人工费+单价措施项目机械费
9 | X011707008002 | 工程定位复测、点交清理费 |  | 分部分项人工费+分部分项机械费+单价措施项目人工费+单价措施项目机械费
10 | X011707010004 | 检验试验费
11 | X011707010005 | 其中：自检试验费
12 | X011707010006 | 其中：检验试验配合费 |  | 分部分项人工费+分部分项机械费+单价措施项目人工费+单价措施项目机械费
13 | X011707011002 | 特殊地区增加费 | [7 empty] | 结合工程实际情
编制人（造价人员）： | [7 empty] | 复核人（造价工程师）：
注：1.“计算基础”中安全文明施工费可为“定额基价”、“定额人工费”或“定额人工费+定额机械费”，其他项目可为“定额人工费”或“定额人工费+定额机械费”。 2.按施工方案计算的措施费，若无“计算基础”和“费率”的数值，也可只填“金额”数值，但应在备注栏说明施工方案出处或计算方法。
表-11
总价措施项目清单与计价表
工程名称：1.煤气水125B系列呼吸气冷却器基础改造项目 |  |  | 标段：2026-2027年度全厂建构筑物及附属设施零星土建项目 |  |  |  |  | 第 2 页 共 2 页
序号 | 项目编码 | 项目名称 |  | 计算基础 | 费率(%) | 金额(元) | 调整费率(%) |  | 调整后金额(元) | 备注
况，按相关规定计取(高海拔地区施工增加费计算过程详见【取费设置】-【高海拔地区施工增加费】功能界面)
14 | 01B991001 | 竣工档案编制费 |  | 分部分项人工费+分部分项机械费+单价措施项目人工费+单价措施项目机械费
合 计
编制人（造价人员）： | [7 empty] | 复核人（造价工程师）：
注：1.“计算基础”中安全文明施工费可为“定额基价”、“定额人工费”或“定额人工费+定额机械费”，其他项目可为“定额人工费”或“定额人工费+定额机械费”。 2.按施工方案计算的措施费，若无“计算基础”和“费率”的数值，也可只填“金额”数值，但应在备注栏说明施工方案出处或计算方法。
表-11

## 表-13 规费、税金项目清单与计价表【1.煤气水125B系
规费、税金项目计价表
工程名称：1.煤气水125B系列呼吸气冷却器基础改造项目 |  | 标段：2026-2027年度全厂建构筑物及附属设施零星土建项目 |  |  | 第 1 页 共 1 页
序号 | 项目名称 |  | 计算基础 | 计算基数 |  | 计算费率(%) | 金额（元）
1 | 规费 |  | 社会保险费+住房公积金
1.1 | 社会保险费 |  | 养老保险费+失业保险费+医疗保险费(生育保险费)+工伤保险费
1.11 | 养老保险费 |  | 分部分项人工费+分部分项机械费+单价措施项目人工费+单价措施项目机械费
1.12 | 失业保险费 |  | 分部分项人工费+分部分项机械费+单价措施项目人工费+单价措施项目机械费
1.13 | 医疗保险费(生育保险费) |  | 分部分项人工费+分部分项机械费+单价措施项目人工费+单价措施项目机械费
1.14 | 工伤保险费 |  | 分部分项人工费+分部分项机械费+单价措施项目人工费+单价措施项目机械费
1.2 | 住房公积金 |  | 分部分项人工费+分部分项机械费+单价措施项目人工费+单价措施项目机械费
2 | 税金 |  | 税前工程造价
合计
编制人（造价人员）： |  |  |  |  | 复核人（造价工程师）：
表-13

## 表-21 承包人提供主要材料和工程设备一览表【1.煤气水1
承包人提供主要材料和工程设备一览表 (适用造价信息差额调整法)
工程名称：1.煤气水125B系列呼吸气冷却器基础改造项目 |  |  |  | 标段：2026-2027年度全厂建构筑物及附属设施零星土建项目 |  |  |  | 第 1 页 共 1 页
序号 | 名称、规格、型号 | 单位 | 数量 |  | 风险系数% | 基准单价（元） | 投标单价（元） |  | 发承包人确认单价(元) | 备注
注：1.此表由招标人填写除“投标单价”栏的内容，投标人在投标时自主确定投标单价。 2.基准单价应优先采用工程造价管理机构发布的单价，未发布的，通过市场调查确定其基准单价。 | [7 empty] | 表-21

## 表-04 单位工程投标报价汇总表【2.气化渣池行车梁及找平
单位工程投标报价汇总表
工程名称：2.气化渣池行车梁及找平层更换 |  | 标段：2026-2027年度全厂建构筑物及附属设施零星土建项目 |  | 第 1 页 共 1 页
序号 | 汇总内容 |  | 金额(元) |  | 其中：暂估价(元)
一 | 分部分项工程费
1.1 | 一、吊车梁
1.2 | 二、排渣沟
1.3 | 三、其他费用
二 | 措施项目费
2.1 | 单价措施项目费
2.2 | 总价措施项目费
2.21 | 其中：安全文明施工费
三 | 其他项目费
3.1 | 暂列金额
3.2 | 暂估价
3.3 | 计日工
3.4 | 总承包服务费
四 | 规费
五 | 税前工程造价
六 | 税金
投标报价合计=一+二+三+四+六
注：本表适用于单位工程招标控制价或投标报价的汇总，如无单位工程划分，单项工程也使用本表汇总
表—04

## 表-08 分部分项工程和单价措施项目清单与计价表【2.气化
分部分项工程和单价措施项目清单与计价表
工程名称：2.气化渣池行车梁及找平层更换 |  |  |  | 标段：2026-2027年度全厂建构筑物及附属设施零星土建项目 |  |  |  | 第 1 页 共 4 页
序号 | 项目编码 | 项目名称 | 项目特征描述 |  | 计量单位 | 工程量 | 金额（元）
[7 empty] | 综合单价 |  | 合价 | 其中
暂估价
分部分项
一、吊车梁
1 | 011602002005 | 钢筋混凝土构件拆除 | 1.行车轨道钢筋砼预制梁拆除及钢筋砼预制梁上10cm厚钢筋网细石砼找平拆除，拆除后运至厂外，运距10km内；2.吊装机械招标方提供；3.具体详见技术规范书。 |  | m3 | 35.86
2 | 011602001004 | 混凝土构件拆除 | 1.行车轨道钢筋砼预制梁与柱联结砼拆除，拆除后建筑垃圾外运至工程管理部门指定地点，运距2km内；2.吊装机械招标方提供；3.具体详见技术规范书。 |  | m3 | 1.72
3 | 011611005001 | 其他金属构件拆除 | 1.行车轨道钢筋砼预制梁与柱联结钢板拆除，拆除后运至工程管理部门指定地点，运距2km内；2.吊装机械招标方提供；3.具体详见技术规范书。 |  | t | 0.96
4 | 010606013001 | 零星钢构件 | 1.行车轨道钢筋砼预制梁与柱联结钢板制作、安装；2.油漆：基层处理要求St3级、高氯化聚乙烯铁红防锈底漆二道厚60um、高氯化聚乙烯防腐面漆二道厚80um；3.吊装机械招标方提供；4.具体详见技术规范书。 |  | t | 0.96
5 | 011611005002 | 其他金属构件拆除 | 1.行车轨道钢筋砼预制梁拆除后，检查钢筋砼柱子的预埋件，根据损坏程度，对预埋件进行拆除，拆除后运至工程管理部门指定地点，运距2km内；2.吊装机械招标方提供；3.具体详见技术规范书。 |  | t | 0.286
6 | 030105001001 | 起重机轨道 | 1.QU70钢轨道拆除，此部分需保护性拆除；2. |  | m | 342
本页小计
注：为计取规费等的使用，可在表中增设其中：“定额人工费”。
表—08
分部分项工程和单价措施项目清单与计价表
工程名称：2.气化渣池行车梁及找平层更换 |  |  |  | 标段：2026-2027年度全厂建构筑物及附属设施零星土建项目 |  |  |  | 第 2 页 共 4 页
序号 | 项目编码 | 项目名称 | 项目特征描述 |  | 计量单位 | 工程量 | 金额（元）
[7 empty] | 综合单价 |  | 合价 | 其中
暂估价
吊装机械招标方提供；3.具体详见技术规范书。
7 | 030105001002 | 起重机轨道 | 1.QU70钢轨道安装，QU70钢轨道利旧使用；2.其他配套材料施工方提供；3.吊装机械招标方提供；4.具体详见技术规范书。 |  | m | 342
8 | 011101006001 | 平面砂浆找平层 | 1.行车轨道钢筋砼预制梁上钢筋网片找平层施工，平均厚度10cm，做法参照标准图集04G325和竣工图纸，砼采用C30（P8，F300）砼；2.含钢筋网片、模板等；3.具体详见技术规范书。 |  | m2 | 171
9 | 010510002001 | 异形梁 | 1.行车轨道钢筋砼预制梁，原做法见04G323-1图集，含制作，砼采用C50（P8，F300）砼；2.含运输、安装、钢筋、预埋铁件、模板等；3.吊装机械招标方提供；4.具体详见技术规范书。 |  | m3 | 18.76
10 | 010507007001 | 其他构件 | 1.行车轨道钢筋砼预制梁与柱联结，砼采用C30（P8，F300）砼浇筑，含模板；2.具体详见技术规范书。 |  | m3 | 1.72
11 | 010516002004 | 预埋铁件 | 1.行车轨道钢筋砼预制梁拆除后，检查钢筋砼柱子的预埋件，整体对柱子的预埋件进行清理和除锈，根据损坏程度，对预埋件进行修复，更换预埋件、后置锚固件；2.油漆：基层处理要求St3级、高氯化聚乙烯铁红防锈底漆二道厚60um、高氯化聚乙烯防腐面漆二道厚80um；3.吊装机械招标 |  | t | 0.286
本页小计
注：为计取规费等的使用，可在表中增设其中：“定额人工费”。
表—08
分部分项工程和单价措施项目清单与计价表
工程名称：2.气化渣池行车梁及找平层更换 |  |  |  | 标段：2026-2027年度全厂建构筑物及附属设施零星土建项目 |  |  |  | 第 3 页 共 4 页
序号 | 项目编码 | 项目名称 | 项目特征描述 |  | 计量单位 | 工程量 | 金额（元）
[7 empty] | 综合单价 |  | 合价 | 其中
暂估价
方提供；4.具体详见技术规范书。
12 | 030408001001 | 电力电缆 | 1.行车配套供电线路的拆除及回装；3.吊装机械招标方提供；4.具体详见技术规范书。 |  | m | 600
13 | 030408004001 | 电缆槽盒 | 1.配套电缆桥架拆除及回装；2.吊装机械招标方提供；3.具体详见技术规范书。 |  | m | 210
14 | 030413001001 | 铁构件 | 1.行车配套供电线路、电缆桥架钢支架拆除及安装；2.含钢支架制作，油漆：基层处理要求St3级、高氯化聚乙烯铁红防锈底漆二道厚60um、高氯化聚乙烯防腐面漆二道厚80um；3.吊装机械招标方提供；4.具体详见技术规范书。 |  | kg | 839.53
分部小计
二、排渣沟
1 | 011602001005 | 混凝土构件拆除 | 1.渣池内排渣沟钢筋砼拆除，拆除后建筑垃圾外运至工程管理部门指定地点，运距2km内；2.吊装机械招标方提供；3.具体详见技术规范书。 |  | m3 | 10.99
2 | 010507003001 | 电缆沟、地沟 | 1.渣池内排渣沟钢筋砼浇筑，具体做法详技术规范书附图，砼采用C30（S6，F200）砼，内掺水泥重量10%UEA膨胀剂（可等量代替水泥使用，含植筋、钢筋、模板、渣沟外壁用涂刷两层“WP-501渗透结晶型防水保护剂”，使用方法等见厂家说明等。 |  | m | 24
3 | 01B017 | 铸石板安装 | 铸石板安装，主材甲供，做法详见技术规范书；吊装机械招标方提 |  | m | 40
本页小计
注：为计取规费等的使用，可在表中增设其中：“定额人工费”。
表—08
分部分项工程和单价措施项目清单与计价表
工程名称：2.气化渣池行车梁及找平层更换 |  |  |  | 标段：2026-2027年度全厂建构筑物及附属设施零星土建项目 |  |  |  | 第 4 页 共 4 页
序号 | 项目编码 | 项目名称 | 项目特征描述 |  | 计量单位 | 工程量 | 金额（元）
[7 empty] | 综合单价 |  | 合价 | 其中
暂估价
供。
分部小计
三、其他费用
1 | 01B018 | 其他需增加的措施费、如平行施工、甲供铸石板的搬运、其他材料的二次搬运费、夜间施工增加费等。 |  |  | 项 | 1
分部小计
分部小计
措施项目
分部小计
本页小计
合计
注：为计取规费等的使用，可在表中增设其中：“定额人工费”。
表—08

## 表-11 总价措施项目清单与计价表【2.气化渣池行车梁及找
总价措施项目清单与计价表
工程名称：2.气化渣池行车梁及找平层更换 |  |  | 标段：2026-2027年度全厂建构筑物及附属设施零星土建项目 |  |  |  |  | 第 1 页 共 2 页
序号 | 项目编码 | 项目名称 |  | 计算基础 | 费率(%) | 金额(元) | 调整费率(%) |  | 调整后金额(元) | 备注
1 | 011707001009 | 安全文明施工
2 | 011707001010 | 其中：环境保护费、文明施工费、安全施工费 |  | 分部分项人工费+分部分项机械费+单价措施项目人工费+单价措施项目机械费
3 | 011707001011 | 其中：临时设施费 |  | 分部分项人工费+分部分项机械费+单价措施项目人工费+单价措施项目机械费
4 | 011707001012 | 其中：智慧工地基础配置费
5 | 011707002003 | 夜间施工增加费 | [7 empty] | 按实际发生计取，不发生不计取。
6 | 011707004003 | 二次搬运费 |  | 分部分项人工费+分部分项机械费+单价措施项目人工费+单价措施项目机械费
7 | 011707005003 | 冬雨季施工增加费 | [7 empty] | 不发生不计取，在编制施工招标文件时依据工程实际情况，结合市场编制费用清单。
8 | 011707007003 | 已完工程及设备保护费 |  | 分部分项人工费+分部分项机械费+单价措施项目人工费+单价措施项目机械费
9 | X011707008003 | 工程定位复测、点交清理费 |  | 分部分项人工费+分部分项机械费+单价措施项目人工费+单价措施项目机械费
10 | X011707010007 | 检验试验费
11 | X011707010008 | 其中：自检试验费
12 | X011707010009 | 其中：检验试验配合费 |  | 分部分项人工费+分部分项机械费+单价措施项目人工费+单价措施项目机械费
13 | X011707011003 | 特殊地区增加费 | [7 empty] | 结合工程实际情
编制人（造价人员）： | [7 empty] | 复核人（造价工程师）：
注：1.“计算基础”中安全文明施工费可为“定额基价”、“定额人工费”或“定额人工费+定额机械费”，其他项目可为“定额人工费”或“定额人工费+定额机械费”。 2.按施工方案计算的措施费，若无“计算基础”和“费率”的数值，也可只填“金额”数值，但应在备注栏说明施工方案出处或计算方法。
表-11
总价措施项目清单与计价表
工程名称：2.气化渣池行车梁及找平层更换 |  |  | 标段：2026-2027年度全厂建构筑物及附属设施零星土建项目 |  |  |  |  | 第 2 页 共 2 页
序号 | 项目编码 | 项目名称 |  | 计算基础 | 费率(%) | 金额(元) | 调整费率(%) |  | 调整后金额(元) | 备注
况，按相关规定计取(高海拔地区施工增加费计算过程详见【取费设置】-【高海拔地区施工增加费】功能界面)
14 | 01B991002 | 竣工档案编制费 |  | 分部分项人工费+分部分项机械费+单价措施项目人工费+单价措施项目机械费
合 计
编制人（造价人员）： | [7 empty] | 复核人（造价工程师）：
注：1.“计算基础”中安全文明施工费可为“定额基价”、“定额人工费”或“定额人工费+定额机械费”，其他项目可为“定额人工费”或“定额人工费+定额机械费”。 2.按施工方案计算的措施费，若无“计算基础”和“费率”的数值，也可只填“金额”数值，但应在备注栏说明施工方案出处或计算方法。
表-11

## 表-13 规费、税金项目清单与计价表【2.气化渣池行车梁及
规费、税金项目计价表
工程名称：2.气化渣池行车梁及找平层更换 |  | 标段：2026-2027年度全厂建构筑物及附属设施零星土建项目 |  |  | 第 1 页 共 1 页
序号 | 项目名称 |  | 计算基础 | 计算基数 |  | 计算费率(%) | 金额（元）
1 | 规费 |  | 社会保险费+住房公积金
1.1 | 社会保险费 |  | 养老保险费+失业保险费+医疗保险费(生育保险费)+工伤保险费
1.11 | 养老保险费 |  | 分部分项人工费+分部分项机械费+单价措施项目人工费+单价措施项目机械费
1.12 | 失业保险费 |  | 分部分项人工费+分部分项机械费+单价措施项目人工费+单价措施项目机械费
1.13 | 医疗保险费(生育保险费) |  | 分部分项人工费+分部分项机械费+单价措施项目人工费+单价措施项目机械费
1.14 | 工伤保险费 |  | 分部分项人工费+分部分项机械费+单价措施项目人工费+单价措施项目机械费
1.2 | 住房公积金 |  | 分部分项人工费+分部分项机械费+单价措施项目人工费+单价措施项目机械费
2 | 税金 |  | 税前工程造价
合计
编制人（造价人员）： |  |  |  |  | 复核人（造价工程师）：
表-13

## 表-21 承包人提供主要材料和工程设备一览表【2.气化渣池
承包人提供主要材料和工程设备一览表 (适用造价信息差额调整法)
工程名称：2.气化渣池行车梁及找平层更换 |  |  |  | 标段：2026-2027年度全厂建构筑物及附属设施零星土建项目 |  |  |  | 第 1 页 共 1 页
序号 | 名称、规格、型号 | 单位 | 数量 |  | 风险系数% | 基准单价（元） | 投标单价（元） |  | 发承包人确认单价(元) | 备注
注：1.此表由招标人填写除“投标单价”栏的内容，投标人在投标时自主确定投标单价。 2.基准单价应优先采用工程造价管理机构发布的单价，未发布的，通过市场调查确定其基准单价。 | [7 empty] | 表-21

## 表-04 单位工程投标报价汇总表【3.水处理、回收排水沟及
单位工程投标报价汇总表
工程名称：3.水处理、回收排水沟及水池防腐项目 |  | 标段：2026-2027年度全厂建构筑物及附属设施零星土建项目 |  | 第 1 页 共 1 页
序号 | 汇总内容 |  | 金额(元) |  | 其中：暂估价(元)
一 | 分部分项工程费
二 | 措施项目费
2.1 | 单价措施项目费
2.2 | 总价措施项目费
2.21 | 其中：安全文明施工费
三 | 其他项目费
3.1 | 暂列金额
3.2 | 暂估价
3.3 | 计日工
3.4 | 总承包服务费
四 | 规费
五 | 税前工程造价
六 | 税金
投标报价合计=一+二+三+四+六
注：本表适用于单位工程招标控制价或投标报价的汇总，如无单位工程划分，单项工程也使用本表汇总
表—04

## 表-08 分部分项工程和单价措施项目清单与计价表【3.水处
分部分项工程和单价措施项目清单与计价表
工程名称：3.水处理、回收排水沟及水池防腐项目 |  |  |  | 标段：2026-2027年度全厂建构筑物及附属设施零星土建项目 |  |  |  | 第 1 页 共 2 页
序号 | 项目编码 | 项目名称 | 项目特征描述 |  | 计量单位 | 工程量 | 金额（元）
[7 empty] | 综合单价 |  | 合价 | 其中
暂估价
分部分项
1 | 011608001001 | 原防腐层拆除 | 原防腐层拆除后全部外运至业主指定建筑垃圾场，运距2km 内。 |  | m2 | 8000
2 | 01B019 | 基面处理 | （1）混凝土基面凹凸不平之处可用角磨机打磨平整；基面浮尘、浮浆等可用钢丝刷或角磨机除掉，疏松、空鼓部位应予凿除； （2）较小的孔洞和其他表面缺陷在表面处理后涂封闭漆，刮涂腻子进行点补、打磨至平整； （3）较大蜂窝、孔洞和模板错位处用涂料拌和高强聚合物等材料修补、打磨至平整。 |  | m2 | 3200
3 | 01B020 | 排水沟修复 | 表面老化脱落：对沟内垃圾清扫，露石表面油污、松散石子凿除、混凝土凿除及清理外运50m3，清水冲洗干净，表面涂刷一道砼界面剂，用高强聚合物修补砂浆抹平，平均厚度10mm。 |  | m2 | 1000
4 | 011002003001 | 三带(带锈带油带水涂装)环保重防腐、防水涂料喷涂 | （1）对涂装湿度没有要求，可在饱和湿度100%情况下进行涂装，没有露点温度限制要求，但涂装表面不能有薄冰和明水，如有明水时需用棉纱擦拭，涂装温度：≥0℃，固化后环境耐受温度-35℃~200℃； （2）涂装间隔常温（25℃以上)30分钟左右。膜厚300微米，每公斤涂装1.6-1.7m2，涂刷两道； （3）三带（带锈带油带水涂装）环保重防腐、防水涂料由招标方 |  | m2 | 8000
本页小计
注：为计取规费等的使用，可在表中增设其中：“定额人工费”。
表—08
分部分项工程和单价措施项目清单与计价表
工程名称：3.水处理、回收排水沟及水池防腐项目 |  |  |  | 标段：2026-2027年度全厂建构筑物及附属设施零星土建项目 |  |  |  | 第 2 页 共 2 页
序号 | 项目编码 | 项目名称 | 项目特征描述 |  | 计量单位 | 工程量 | 金额（元）
[7 empty] | 综合单价 |  | 合价 | 其中
暂估价
提供。具体做法详技术规范书。
5 | 01B021 | 措施费及其他费用 | 1.施工位置为厂区内，正常施工约40天，因水处理装置需在停机检修期间施工，13天工期，因此采用平行施工的方法进行施工。 |  | 项 | 1
分部小计
措施项目
分部小计
本页小计
合计
注：为计取规费等的使用，可在表中增设其中：“定额人工费”。
表—08

## 表-11 总价措施项目清单与计价表【3.水处理、回收排水沟
总价措施项目清单与计价表
工程名称：3.水处理、回收排水沟及水池防腐项目 |  |  | 标段：2026-2027年度全厂建构筑物及附属设施零星土建项目 |  |  |  |  | 第 1 页 共 2 页
序号 | 项目编码 | 项目名称 |  | 计算基础 | 费率(%) | 金额(元) | 调整费率(%) |  | 调整后金额(元) | 备注
1 | 011707001013 | 安全文明施工
2 | 011707001014 | 其中：环境保护费、文明施工费、安全施工费 |  | 分部分项人工费+分部分项机械费+单价措施项目人工费+单价措施项目机械费
3 | 011707001015 | 其中：临时设施费 |  | 分部分项人工费+分部分项机械费+单价措施项目人工费+单价措施项目机械费
4 | 011707001016 | 其中：智慧工地基础配置费
5 | 011707002004 | 夜间施工增加费 | [7 empty] | 按实际发生计取，不发生不计取。
6 | 011707004004 | 二次搬运费 |  | 分部分项人工费+分部分项机械费+单价措施项目人工费+单价措施项目机械费
7 | 011707005004 | 冬雨季施工增加费 | [7 empty] | 不发生不计取，在编制施工招标文件时依据工程实际情况，结合市场编制费用清单。
8 | 011707007004 | 已完工程及设备保护费 |  | 分部分项人工费+分部分项机械费+单价措施项目人工费+单价措施项目机械费
9 | X011707008004 | 工程定位复测、点交清理费 |  | 分部分项人工费+分部分项机械费+单价措施项目人工费+单价措施项目机械费
10 | X011707010010 | 检验试验费
11 | X011707010011 | 其中：自检试验费
12 | X011707010012 | 其中：检验试验配合费 |  | 分部分项人工费+分部分项机械费+单价措施项目人工费+单价措施项目机械费
13 | X011707011004 | 特殊地区增加费 | [7 empty] | 结合工程实际情
编制人（造价人员）： | [7 empty] | 复核人（造价工程师）：
注：1.“计算基础”中安全文明施工费可为“定额基价”、“定额人工费”或“定额人工费+定额机械费”，其他项目可为“定额人工费”或“定额人工费+定额机械费”。 2.按施工方案计算的措施费，若无“计算基础”和“费率”的数值，也可只填“金额”数值，但应在备注栏说明施工方案出处或计算方法。
表-11
总价措施项目清单与计价表
工程名称：3.水处理、回收排水沟及水池防腐项目 |  |  | 标段：2026-2027年度全厂建构筑物及附属设施零星土建项目 |  |  |  |  | 第 2 页 共 2 页
序号 | 项目编码 | 项目名称 |  | 计算基础 | 费率(%) | 金额(元) | 调整费率(%) |  | 调整后金额(元) | 备注
况，按相关规定计取(高海拔地区施工增加费计算过程详见【取费设置】-【高海拔地区施工增加费】功能界面)
14 | 01B991003 | 竣工档案编制费 |  | 分部分项人工费+分部分项机械费+单价措施项目人工费+单价措施项目机械费
合 计
编制人（造价人员）： | [7 empty] | 复核人（造价工程师）：
注：1.“计算基础”中安全文明施工费可为“定额基价”、“定额人工费”或“定额人工费+定额机械费”，其他项目可为“定额人工费”或“定额人工费+定额机械费”。 2.按施工方案计算的措施费，若无“计算基础”和“费率”的数值，也可只填“金额”数值，但应在备注栏说明施工方案出处或计算方法。
表-11

## 表-13 规费、税金项目清单与计价表【3.水处理、回收排水
规费、税金项目计价表
工程名称：3.水处理、回收排水沟及水池防腐项目 |  | 标段：2026-2027年度全厂建构筑物及附属设施零星土建项目 |  |  | 第 1 页 共 1 页
序号 | 项目名称 |  | 计算基础 | 计算基数 |  | 计算费率(%) | 金额（元）
1 | 规费 |  | 社会保险费+住房公积金
1.1 | 社会保险费 |  | 养老保险费+失业保险费+医疗保险费(生育保险费)+工伤保险费
1.11 | 养老保险费 |  | 分部分项人工费+分部分项机械费+单价措施项目人工费+单价措施项目机械费
1.12 | 失业保险费 |  | 分部分项人工费+分部分项机械费+单价措施项目人工费+单价措施项目机械费
1.13 | 医疗保险费(生育保险费) |  | 分部分项人工费+分部分项机械费+单价措施项目人工费+单价措施项目机械费
1.14 | 工伤保险费 |  | 分部分项人工费+分部分项机械费+单价措施项目人工费+单价措施项目机械费
1.2 | 住房公积金 |  | 分部分项人工费+分部分项机械费+单价措施项目人工费+单价措施项目机械费
2 | 税金 |  | 税前工程造价
合计
编制人（造价人员）： |  |  |  |  | 复核人（造价工程师）：
表-13

## 表-21 承包人提供主要材料和工程设备一览表【3.水处理、
承包人提供主要材料和工程设备一览表 (适用造价信息差额调整法)
工程名称：3.水处理、回收排水沟及水池防腐项目 |  |  |  | 标段：2026-2027年度全厂建构筑物及附属设施零星土建项目 |  |  |  | 第 1 页 共 1 页
序号 | 名称、规格、型号 | 单位 | 数量 |  | 风险系数% | 基准单价（元） | 投标单价（元） |  | 发承包人确认单价(元) | 备注
注：1.此表由招标人填写除“投标单价”栏的内容，投标人在投标时自主确定投标单价。 2.基准单价应优先采用工程造价管理机构发布的单价，未发布的，通过市场调查确定其基准单价。 | [7 empty] | 表-21

## 表-04 单位工程投标报价汇总表【4.厂区护坡爬梯新增挡雪
单位工程投标报价汇总表
工程名称：4.厂区护坡爬梯新增挡雪罩项目 |  | 标段：2026-2027年度全厂建构筑物及附属设施零星土建项目 |  | 第 1 页 共 1 页
序号 | 汇总内容 |  | 金额(元) |  | 其中：暂估价(元)
一 | 分部分项工程费
二 | 措施项目费
2.1 | 单价措施项目费
2.2 | 总价措施项目费
2.21 | 其中：安全文明施工费
三 | 其他项目费
3.1 | 暂列金额
3.2 | 暂估价
3.3 | 计日工
3.4 | 总承包服务费
四 | 规费
五 | 税前工程造价
六 | 税金
投标报价合计=一+二+三+四+六
注：本表适用于单位工程招标控制价或投标报价的汇总，如无单位工程划分，单项工程也使用本表汇总
表—04

## 表-08 分部分项工程和单价措施项目清单与计价表【4.厂区
分部分项工程和单价措施项目清单与计价表
工程名称：4.厂区护坡爬梯新增挡雪罩项目 |  |  |  | 标段：2026-2027年度全厂建构筑物及附属设施零星土建项目 |  |  |  | 第 1 页 共 1 页
序号 | 项目编码 | 项目名称 | 项目特征描述 |  | 计量单位 | 工程量 | 金额（元）
[7 empty] | 综合单价 |  | 合价 | 其中
暂估价
分部分项
1 | 01B022 | 厂区护坡爬梯新增挡雪罩 | 1.现有钢制护坡楼梯上方新增装配式挡雪罩系统，采用铝合金型材框架与PC耐力板顶棚组合结构（侧面及顶面封闭式结构）；2.厂区护坡爬梯增加挡雪罩，共24个，高度据楼梯踏步总高度2.5m，楼梯扶手高1.2m，楼梯宽度1.4m，楼梯立柱与立柱间距70cm，楼梯平均长度30m，用铝合金型材及PC耐力板全封闭，每个挡雪罩包含防雷接地；3.施工前由投标人委托专业单位进行二次设计，满足结构、使用等要求，每个挡雪罩的尺寸由投标人测量后制作安装；4.材料技术要求及具体做法详技术规范书；5.含试验及检测费用。 |  | m2 | 1000
分部小计
措施项目
分部小计
本页小计
合计
注：为计取规费等的使用，可在表中增设其中：“定额人工费”。
表—08

## 表-11 总价措施项目清单与计价表【4.厂区护坡爬梯新增挡
总价措施项目清单与计价表
工程名称：4.厂区护坡爬梯新增挡雪罩项目 |  |  | 标段：2026-2027年度全厂建构筑物及附属设施零星土建项目 |  |  |  |  | 第 1 页 共 2 页
序号 | 项目编码 | 项目名称 |  | 计算基础 | 费率(%) | 金额(元) | 调整费率(%) |  | 调整后金额(元) | 备注
1 | 011707001017 | 安全文明施工
2 | 011707001018 | 其中：环境保护费、文明施工费、安全施工费 |  | 分部分项人工费+分部分项机械费+单价措施项目人工费+单价措施项目机械费
3 | 011707001019 | 其中：临时设施费 |  | 分部分项人工费+分部分项机械费+单价措施项目人工费+单价措施项目机械费
4 | 011707001020 | 其中：智慧工地基础配置费
5 | 011707002005 | 夜间施工增加费 | [7 empty] | 按实际发生计取，不发生不计取。
6 | 011707004005 | 二次搬运费 |  | 分部分项人工费+分部分项机械费+单价措施项目人工费+单价措施项目机械费
7 | 011707005005 | 冬雨季施工增加费 | [7 empty] | 不发生不计取，在编制施工招标文件时依据工程实际情况，结合市场编制费用清单。
8 | 011707007005 | 已完工程及设备保护费 |  | 分部分项人工费+分部分项机械费+单价措施项目人工费+单价措施项目机械费
9 | X011707008005 | 工程定位复测、点交清理费 |  | 分部分项人工费+分部分项机械费+单价措施项目人工费+单价措施项目机械费
10 | X011707010013 | 检验试验费
11 | X011707010014 | 其中：自检试验费
12 | X011707010015 | 其中：检验试验配合费 |  | 分部分项人工费+分部分项机械费+单价措施项目人工费+单价措施项目机械费
13 | X011707011005 | 特殊地区增加费 | [7 empty] | 结合工程实际情
编制人（造价人员）： | [7 empty] | 复核人（造价工程师）：
注：1.“计算基础”中安全文明施工费可为“定额基价”、“定额人工费”或“定额人工费+定额机械费”，其他项目可为“定额人工费”或“定额人工费+定额机械费”。 2.按施工方案计算的措施费，若无“计算基础”和“费率”的数值，也可只填“金额”数值，但应在备注栏说明施工方案出处或计算方法。
表-11
总价措施项目清单与计价表
工程名称：4.厂区护坡爬梯新增挡雪罩项目 |  |  | 标段：2026-2027年度全厂建构筑物及附属设施零星土建项目 |  |  |  |  | 第 2 页 共 2 页
序号 | 项目编码 | 项目名称 |  | 计算基础 | 费率(%) | 金额(元) | 调整费率(%) |  | 调整后金额(元) | 备注
况，按相关规定计取(高海拔地区施工增加费计算过程详见【取费设置】-【高海拔地区施工增加费】功能界面)
14 | 01B991004 | 竣工档案编制费 |  | 分部分项人工费+分部分项机械费+单价措施项目人工费+单价措施项目机械费
合 计
编制人（造价人员）： | [7 empty] | 复核人（造价工程师）：
注：1.“计算基础”中安全文明施工费可为“定额基价”、“定额人工费”或“定额人工费+定额机械费”，其他项目可为“定额人工费”或“定额人工费+定额机械费”。 2.按施工方案计算的措施费，若无“计算基础”和“费率”的数值，也可只填“金额”数值，但应在备注栏说明施工方案出处或计算方法。
表-11

## 表-13 规费、税金项目清单与计价表【4.厂区护坡爬梯新增
规费、税金项目计价表
工程名称：4.厂区护坡爬梯新增挡雪罩项目 |  | 标段：2026-2027年度全厂建构筑物及附属设施零星土建项目 |  |  | 第 1 页 共 1 页
序号 | 项目名称 |  | 计算基础 | 计算基数 |  | 计算费率(%) | 金额（元）
1 | 规费 |  | 社会保险费+住房公积金
1.1 | 社会保险费 |  | 养老保险费+失业保险费+医疗保险费(生育保险费)+工伤保险费
1.11 | 养老保险费 |  | 分部分项人工费+分部分项机械费+单价措施项目人工费+单价措施项目机械费
1.12 | 失业保险费 |  | 分部分项人工费+分部分项机械费+单价措施项目人工费+单价措施项目机械费
1.13 | 医疗保险费(生育保险费) |  | 分部分项人工费+分部分项机械费+单价措施项目人工费+单价措施项目机械费
1.14 | 工伤保险费 |  | 分部分项人工费+分部分项机械费+单价措施项目人工费+单价措施项目机械费
1.2 | 住房公积金 |  | 分部分项人工费+分部分项机械费+单价措施项目人工费+单价措施项目机械费
2 | 税金 |  | 税前工程造价
合计
编制人（造价人员）： |  |  |  |  | 复核人（造价工程师）：
表-13

## 表-21 承包人提供主要材料和工程设备一览表【4.厂区护坡
承包人提供主要材料和工程设备一览表 (适用造价信息差额调整法)
工程名称：4.厂区护坡爬梯新增挡雪罩项目 |  |  |  | 标段：2026-2027年度全厂建构筑物及附属设施零星土建项目 |  |  |  | 第 1 页 共 1 页
序号 | 名称、规格、型号 | 单位 | 数量 |  | 风险系数% | 基准单价（元） | 投标单价（元） |  | 发承包人确认单价(元) | 备注
注：1.此表由招标人填写除“投标单价”栏的内容，投标人在投标时自主确定投标单价。 2.基准单价应优先采用工程造价管理机构发布的单价，未发布的，通过市场调查确定其基准单价。 | [7 empty] | 表-21

## 表-04 单位工程投标报价汇总表【5.厂区装置内排水沟改造
单位工程投标报价汇总表
工程名称：5.厂区装置内排水沟改造项目 |  | 标段：2026-2027年度全厂建构筑物及附属设施零星土建项目 |  | 第 1 页 共 1 页
序号 | 汇总内容 |  | 金额(元) |  | 其中：暂估价(元)
一 | 分部分项工程费
二 | 措施项目费
2.1 | 单价措施项目费
2.2 | 总价措施项目费
2.21 | 其中：安全文明施工费
三 | 其他项目费
3.1 | 暂列金额
3.2 | 暂估价
3.3 | 计日工
3.4 | 总承包服务费
四 | 规费
五 | 税前工程造价
六 | 税金
投标报价合计=一+二+三+四+六
注：本表适用于单位工程招标控制价或投标报价的汇总，如无单位工程划分，单项工程也使用本表汇总
表—04

## 表-08 分部分项工程和单价措施项目清单与计价表【5.厂区
分部分项工程和单价措施项目清单与计价表
工程名称：5.厂区装置内排水沟改造项目 |  |  |  | 标段：2026-2027年度全厂建构筑物及附属设施零星土建项目 |  |  |  | 第 1 页 共 2 页
序号 | 项目编码 | 项目名称 | 项目特征描述 |  | 计量单位 | 工程量 | 金额（元）
[7 empty] | 综合单价 |  | 合价 | 其中
暂估价
分部分项
1 | 040201022004 | 排水沟 | 1.厂区内装置区新增排水沟，断面尺寸300-400mm*800mm（平均高）：1.沟壁厚度150mm，沟底厚度100mm，C30商品砼，抗渗等级不低于P6；2.垫层浇筑100厚C20砼；3.基槽底部土基需夯实，压实度≥90%（轻型击实标准），表面平整度偏差≤10mm/m2，沟底换填30-50cm级配砂石，分层夯实（每层厚度≤20cm），压实度≥93%。，每边宽出沟壁300mm；4.钢筋配置单层钢筋网片，主筋直径Φ10@150mm；分布筋Φ8@200；5.沟内每隔20m设置伸缩缝，砼达到设计要求强度后，将伸缩缝内多余混凝土凿除并用水冲洗干净，内侧10mm填塞沥青麻筋，外侧10mm采用M10水泥砂浆填塞并勾出凹缝；6.水沟伸缩缝处理完成后，表面涂刷1.5mm水泥结晶渗透性防水涂料两遍；7.土方开挖采用机械开挖配合人工修整，土方回填，余土外运至工程管理部门指定地点，运距2km内；8.综合考虑含人工、机械、材料二次搬运运输费用；9.含原排水沟拆除1600m，砼模板等一切费用，具体做法详技术规范书。 |  | m | 6100
2 | 041001008001 | 拆除混凝土结构 | 1.原钢筋砼排水沟拆除，具体做法详新做排水沟；2.拆除后建筑垃圾外运含在新做排水沟报价中。 |  | m | 1600
本页小计
注：为计取规费等的使用，可在表中增设其中：“定额人工费”。
表—08
分部分项工程和单价措施项目清单与计价表
工程名称：5.厂区装置内排水沟改造项目 |  |  |  | 标段：2026-2027年度全厂建构筑物及附属设施零星土建项目 |  |  |  | 第 2 页 共 2 页
序号 | 项目编码 | 项目名称 | 项目特征描述 |  | 计量单位 | 工程量 | 金额（元）
[7 empty] | 综合单价 |  | 合价 | 其中
暂估价
分部小计
措施项目
分部小计
本页小计
合计
注：为计取规费等的使用，可在表中增设其中：“定额人工费”。
表—08

## 表-11 总价措施项目清单与计价表【5.厂区装置内排水沟改
总价措施项目清单与计价表
工程名称：5.厂区装置内排水沟改造项目 |  |  | 标段：2026-2027年度全厂建构筑物及附属设施零星土建项目 |  |  |  |  | 第 1 页 共 2 页
序号 | 项目编码 | 项目名称 |  | 计算基础 | 费率(%) | 金额(元) | 调整费率(%) |  | 调整后金额(元) | 备注
1 | 011707001021 | 安全文明施工
2 | 011707001022 | 其中：环境保护费、文明施工费、安全施工费 |  | 分部分项人工费+分部分项机械费+单价措施项目人工费+单价措施项目机械费
3 | 011707001023 | 其中：临时设施费 |  | 分部分项人工费+分部分项机械费+单价措施项目人工费+单价措施项目机械费
4 | 011707001024 | 其中：智慧工地基础配置费
5 | 011707002006 | 夜间施工增加费 | [7 empty] | 按实际发生计取，不发生不计取。
6 | 011707004006 | 二次搬运费 |  | 分部分项人工费+分部分项机械费+单价措施项目人工费+单价措施项目机械费
7 | 011707005006 | 冬雨季施工增加费 | [7 empty] | 不发生不计取，在编制施工招标文件时依据工程实际情况，结合市场编制费用清单。
8 | 011707007006 | 已完工程及设备保护费 |  | 分部分项人工费+分部分项机械费+单价措施项目人工费+单价措施项目机械费
9 | X011707008006 | 工程定位复测、点交清理费 |  | 分部分项人工费+分部分项机械费+单价措施项目人工费+单价措施项目机械费
10 | X011707010016 | 检验试验费
11 | X011707010017 | 其中：自检试验费
12 | X011707010018 | 其中：检验试验配合费 |  | 分部分项人工费+分部分项机械费+单价措施项目人工费+单价措施项目机械费
13 | X011707011006 | 特殊地区增加费 | [7 empty] | 结合工程实际情
编制人（造价人员）： | [7 empty] | 复核人（造价工程师）：
注：1.“计算基础”中安全文明施工费可为“定额基价”、“定额人工费”或“定额人工费+定额机械费”，其他项目可为“定额人工费”或“定额人工费+定额机械费”。 2.按施工方案计算的措施费，若无“计算基础”和“费率”的数值，也可只填“金额”数值，但应在备注栏说明施工方案出处或计算方法。
表-11
总价措施项目清单与计价表
工程名称：5.厂区装置内排水沟改造项目 |  |  | 标段：2026-2027年度全厂建构筑物及附属设施零星土建项目 |  |  |  |  | 第 2 页 共 2 页
序号 | 项目编码 | 项目名称 |  | 计算基础 | 费率(%) | 金额(元) | 调整费率(%) |  | 调整后金额(元) | 备注
况，按相关规定计取(高海拔地区施工增加费计算过程详见【取费设置】-【高海拔地区施工增加费】功能界面)
14 | 01B991005 | 竣工档案编制费 |  | 分部分项人工费+分部分项机械费+单价措施项目人工费+单价措施项目机械费
合 计
编制人（造价人员）： | [7 empty] | 复核人（造价工程师）：
注：1.“计算基础”中安全文明施工费可为“定额基价”、“定额人工费”或“定额人工费+定额机械费”，其他项目可为“定额人工费”或“定额人工费+定额机械费”。 2.按施工方案计算的措施费，若无“计算基础”和“费率”的数值，也可只填“金额”数值，但应在备注栏说明施工方案出处或计算方法。
表-11

## 表-13 规费、税金项目清单与计价表【5.厂区装置内排水沟
规费、税金项目计价表
工程名称：5.厂区装置内排水沟改造项目 |  | 标段：2026-2027年度全厂建构筑物及附属设施零星土建项目 |  |  | 第 1 页 共 1 页
序号 | 项目名称 |  | 计算基础 | 计算基数 |  | 计算费率(%) | 金额（元）
1 | 规费 |  | 社会保险费+住房公积金
1.1 | 社会保险费 |  | 养老保险费+失业保险费+医疗保险费(生育保险费)+工伤保险费
1.11 | 养老保险费 |  | 分部分项人工费+分部分项机械费+单价措施项目人工费+单价措施项目机械费
1.12 | 失业保险费 |  | 分部分项人工费+分部分项机械费+单价措施项目人工费+单价措施项目机械费
1.13 | 医疗保险费(生育保险费) |  | 分部分项人工费+分部分项机械费+单价措施项目人工费+单价措施项目机械费
1.14 | 工伤保险费 |  | 分部分项人工费+分部分项机械费+单价措施项目人工费+单价措施项目机械费
1.2 | 住房公积金 |  | 分部分项人工费+分部分项机械费+单价措施项目人工费+单价措施项目机械费
2 | 税金 |  | 税前工程造价
合计
编制人（造价人员）： |  |  |  |  | 复核人（造价工程师）：
表-13

## 表-21 承包人提供主要材料和工程设备一览表【5.厂区装置
承包人提供主要材料和工程设备一览表 (适用造价信息差额调整法)
工程名称：5.厂区装置内排水沟改造项目 |  |  |  | 标段：2026-2027年度全厂建构筑物及附属设施零星土建项目 |  |  |  | 第 1 页 共 1 页
序号 | 名称、规格、型号 | 单位 | 数量 |  | 风险系数% | 基准单价（元） | 投标单价（元） |  | 发承包人确认单价(元) | 备注
注：1.此表由招标人填写除“投标单价”栏的内容，投标人在投标时自主确定投标单价。 2.基准单价应优先采用工程造价管理机构发布的单价，未发布的，通过市场调查确定其基准单价。 | [7 empty] | 表-21

## 表-04 单位工程投标报价汇总表【6.净化罐区新建雨淋阀室
单位工程投标报价汇总表
工程名称：6.净化罐区新建雨淋阀室项目 |  | 标段：2026-2027年度全厂建构筑物及附属设施零星土建项目 |  | 第 1 页 共 1 页
序号 | 汇总内容 |  | 金额(元) |  | 其中：暂估价(元)
一 | 分部分项工程费
二 | 措施项目费
2.1 | 单价措施项目费
2.2 | 总价措施项目费
2.21 | 其中：安全文明施工费
三 | 其他项目费
3.1 | 暂列金额
3.2 | 暂估价
3.3 | 计日工
3.4 | 总承包服务费
四 | 规费
五 | 税前工程造价
六 | 税金
投标报价合计=一+二+三+四+六
注：本表适用于单位工程招标控制价或投标报价的汇总，如无单位工程划分，单项工程也使用本表汇总
表—04

## 表-08 分部分项工程和单价措施项目清单与计价表【6.净化
分部分项工程和单价措施项目清单与计价表
工程名称：6.净化罐区新建雨淋阀室项目 |  |  |  | 标段：2026-2027年度全厂建构筑物及附属设施零星土建项目 |  |  |  | 第 1 页 共 7 页
序号 | 项目编码 | 项目名称 | 项目特征描述 |  | 计量单位 | 工程量 | 金额（元）
[7 empty] | 综合单价 |  | 合价 | 其中
暂估价
分部分项
1 | 01B023 | 原彩钢房、地面混凝土，设备基础等进行拆除及破除 | 1.根据现场实际情况，原彩钢房、地面混凝土，设备基础等进行拆除及破除；2.拆除及破除后建筑垃圾运至工程管理部门指定地点，运距自行考虑。 |  | m2 | 68.04
2 | 010101004005 | 挖基坑土方 | 1.基坑大开挖，挖土深度1.3m；2.土壤类别自行考虑；3.余土外运至工程管理部门指定地点，运距2km内。 |  | m3 | 88.45
3 | 010103001012 | 回填方 | 1.基坑回填采用质地坚硬的原土或中、粗砂作为回填材料；回填材料中不得含有草根等有机杂质；回填土应分层夯实，压实系数不小于0.94。 |  | m3 | 48.6
4 | 010201001002 | 换填垫层 | 1.砼垫层下换填500厚3:7灰土垫层（基础每边外扩2m），灰土垫层中消石灰与土的体积配合比为3:7灰土，土料中的有机质含量不应超过5%，且不得含有冻土；石灰可选用新鲜的消石灰或生石灰粉，粒径不应大于5mm，消石灰的质量应合格，有效CaO+MgO含量不得低于60%。垫层的压实系数不应小于0.95。 |  | m3 | 34.02
5 | 010401001001 | 砖基础 | 1.砖基础采用300厚MU砼实心砖，M10水泥砂浆砌筑。 |  | m3 | 2.7
6 | 010401003001 | 实心砖墙 | 1.0.6m以下墙体采用300厚MU砼实心砖，M10水泥砂浆砌筑。 |  | m3 | 1.62
7 | 010402001003 | 砌块墙 | 1.0.6m以上墙体采用300厚A5.0（B06）蒸压加气砼砌块，Ma5.0薄层专用砌筑砂浆砌筑。 |  | m3 | 3.71
8 | 010501001005 | 垫层 | 1.现浇C20商品砼垫 |  | m3 | 1.31
本页小计
注：为计取规费等的使用，可在表中增设其中：“定额人工费”。
表—08
分部分项工程和单价措施项目清单与计价表
工程名称：6.净化罐区新建雨淋阀室项目 |  |  |  | 标段：2026-2027年度全厂建构筑物及附属设施零星土建项目 |  |  |  | 第 2 页 共 7 页
序号 | 项目编码 | 项目名称 | 项目特征描述 |  | 计量单位 | 工程量 | 金额（元）
[7 empty] | 综合单价 |  | 合价 | 其中
暂估价
层。
9 | 011702001009 | 基础 | 1.现浇砼垫层模板。 |  | m2 | 3.72
10 | 010501003001 | 独立基础 | 1.现浇C30商品砼独立基础。 |  | m3 | 3.12
11 | 011702001010 | 基础 | 1.现浇砼独立基础模板。 |  | m2 | 10.56
12 | 010502001001 | 矩形柱 | 1.现浇C30商品砼框架柱。 |  | m3 | 1.76
13 | 011702002001 | 矩形柱 | 1.现浇砼框架柱模板，搭拆高度3.6m内。 |  | m2 | 20.16
14 | 010503001001 | 基础梁 | 1.现浇C30商品砼基础梁。 |  | m3 | 0.91
15 | 011702005001 | 基础梁 | 1.现浇砼基础梁模板。 |  | m2 | 6.08
16 | 010503002001 | 矩形梁 | 1.现浇C30商品砼框架梁。 |  | m3 | 1.5
17 | 011702006001 | 矩形梁 | 1.现浇砼框架梁模板，搭拆高度3.6m内。 |  | m2 | 11.8
18 | 010503004001 | 圈梁 | 1.窗洞下设C20细石砼现浇带。 |  | m3 | 0.07
19 | 011702008001 | 圈梁 | 1.细石砼现浇带模板。 |  | m2 | 0.47
20 | 010505002001 | 无梁板 | 1.现浇C30商品砼无梁板。 |  | m3 | 0.81
21 | 011702015001 | 无梁板 | 1.现浇砼无梁板模板，搭拆高度3.6m内。 |  | m2 | 6.73
22 | 010505006001 | 栏板 | 1.现浇C30商品砼栏板。 |  | m3 | 0.8
23 | 011702021001 | 栏板 | 1.现浇砼栏板模板。 |  | m2 | 15.87
24 | 010505008001 | 雨篷、悬挑板、阳台板 | 1.现浇C30商品砼雨篷。 |  | m3 | 0.19
25 | 011702023001 | 雨篷、悬挑板、阳台板 | 1.现浇砼雨篷模板。 |  | m2 | 1.6
26 | 010507001001 | 散水、坡道 | 散水宽900，散水坡取5%，沿长度每6-10m设置伸缝，缝宽20mm，散水与外墙之间留20mm宽的缝缝内填充沥青砂。散水构造做法参见12J003第A1页节点1B，具体做法：1.60厚C20细石砼，面层撒1:1水 |  | m2 | 13.41
本页小计
注：为计取规费等的使用，可在表中增设其中：“定额人工费”。
表—08
分部分项工程和单价措施项目清单与计价表
工程名称：6.净化罐区新建雨淋阀室项目 |  |  |  | 标段：2026-2027年度全厂建构筑物及附属设施零星土建项目 |  |  |  | 第 3 页 共 7 页
序号 | 项目编码 | 项目名称 | 项目特征描述 |  | 计量单位 | 工程量 | 金额（元）
[7 empty] | 综合单价 |  | 合价 | 其中
暂估价
泥砂子压实赶光；2.300厚中粗砂防冻胀层；3.150厚3：7灰土；4.素土夯实，向外坡3%-5%。
27 | 011702029001 | 散水 | 1.现浇砼散水模板。 |  | m2 | 0.89
28 | 010507001002 | 散水、坡道 | 室外坡道采用细石砼凹槽坡道，做法见12J003第A7页节点2A，具体做法：1.60厚C20细石砼面层留出凹槽，深15mm，素水泥浆结合层一道（内掺建筑胶）；2.300厚中粗砂防冻胀层；3.300厚3:7灰土分两步夯实，突出面层300mm；4.素土夯实。 |  | m2 | 3.15
29 | 010515001011 | 现浇构件钢筋 | 1.一级圆钢HPB300，直径φ6；2.墙砌体拉结筋。 |  | t | 0.019
30 | 010515001012 | 现浇构件钢筋 | 1.一级圆钢HPB300，直径φ6。 |  | t | 0.012
31 | 010515001013 | 现浇构件钢筋 | 1.一级圆钢HPB300，直径φ8。 |  | t | 0.019
32 | 010515001014 | 现浇构件钢筋 | 1.一级圆钢HPB300，直径φ10。 |  | t | 0.006
33 | 010515001015 | 现浇构件钢筋 | 1.三级螺纹钢HRB400E，直径φ8。 |  | t | 0.091
34 | 010515001016 | 现浇构件钢筋 | 1.三级螺纹钢HRB400E，直径φ12。 |  | t | 0.131
35 | 010515001017 | 现浇构件钢筋 | 1.三级螺纹钢HRB400E，直径φ16。 |  | t | 0.433
36 | 010515001018 | 现浇构件钢筋 | 1.三级螺纹钢HRB400E，直径φ18。 |  | t | 0.059
37 | 010515001019 | 现浇构件钢筋 | 1.三级螺纹钢HRB400E，直径φ6；2.箍筋。 |  | t | 0.006
38 | 010515001020 | 现浇构件钢筋 | 1.三级螺纹钢HRB400，直径φ8；2.箍筋。 |  | t | 0.267
39 | 010515001021 | 现浇构件钢筋 | 1.三级螺纹钢HRB400，直径φ12；2.箍筋。 |  | t | 0.097
40 | 010802003003 | 钢质防火门 | 1.钢制甲级防火门，编 |  | m2 | 2.2
本页小计
注：为计取规费等的使用，可在表中增设其中：“定额人工费”。
表—08
分部分项工程和单价措施项目清单与计价表
工程名称：6.净化罐区新建雨淋阀室项目 |  |  |  | 标段：2026-2027年度全厂建构筑物及附属设施零星土建项目 |  |  |  | 第 4 页 共 7 页
序号 | 项目编码 | 项目名称 | 项目特征描述 |  | 计量单位 | 工程量 | 金额（元）
[7 empty] | 综合单价 |  | 合价 | 其中
暂估价
号FM1022，洞口尺寸1000*2200，图集号12J609，编号GFM-1024，五金配件齐全。
41 | 010807001003 | 金属（塑钢、断桥）窗 | 1.铝合金外平开窗（消防救援窗），编号XFC1512，洞口尺寸1500*1200，图集号22J603-1，编号参WPC-1512，6mm+12A+6mm安全玻璃，五金配件齐全；窗采用60系列灰色静电粉末喷涂铝合金节能窗。 |  | m2 | 1.44
42 | 010902003001 | 屋面刚性层 | 屋面：1.C20细石砼整体保护层40厚（内配Ø6@150*150的钢筋网，每6m*6m设分格缝，缝宽10mm，缝内嵌聚氨脂密封膏）；2.无纺布隔离层一道；3.3厚SBS防水卷材二道；4.1:2水泥砂浆找平层20厚；5.65厚阻燃型挤塑聚苯乙烯泡沫板；6.LC5.0轻集料砼2%找坡层，最薄处30厚；7.钢筋砼板，板面清扫干净；8，工程量按水平投影面积计算，女儿墙泛水详见12J201 1/B6自行报价。 |  | m2 | 8.98
43 | 010902004001 | 屋面排水管 | 1.屋面落水口、落水弯头及配件采用铸铁材料，落水管采用硬聚氯乙烯（UPVC）管，直径为100mm，白色；雨水口及雨水管做法详12J201 1/A20 1/H6）。 |  | m | 2.85
44 | 010902006001 | 屋面（廊、阳台）泄（吐）水管 | 1.Ø50硬塑料管外露50，长度160mm。 |  | 根 | 2
45 | 010903003001 | 墙面砂浆防水（防潮） | 1.墙身水平防潮层20厚1:2.5水泥砂浆（内掺水泥重量3~5%防水剂） |  | m2 | 3
本页小计
注：为计取规费等的使用，可在表中增设其中：“定额人工费”。
表—08
分部分项工程和单价措施项目清单与计价表
工程名称：6.净化罐区新建雨淋阀室项目 |  |  |  | 标段：2026-2027年度全厂建构筑物及附属设施零星土建项目 |  |  |  | 第 5 页 共 7 页
序号 | 项目编码 | 项目名称 | 项目特征描述 |  | 计量单位 | 工程量 | 金额（元）
[7 empty] | 综合单价 |  | 合价 | 其中
暂估价
铺抹。
46 | 010903003002 | 墙面砂浆防水（防潮） | 1.墙身垂直防潮层20厚1:2聚合物水泥砂浆。 |  | m2 | 9
47 | 011001003002 | 保温隔热墙面 | 外墙面及栏板内侧保温，具体做法：1.6厚聚合物水泥防水砂浆抹平；2.抹面抗裂胶浆复合玻纤网格布+耐碱玻纤网格布；3.30厚岩棉保温板，胶粘剂和锚栓固定，锚栓数量不小于8个/m2，每块板不小于4个，保温材料耐火等级不低于A级，岩棉板的体积密度120~150kg/m2，导热系数<0.041w/（m.k）；锚栓盘位于玻纤网外侧。 |  | m2 | 55.88
48 | 011003003005 | 防腐涂料 | 1.地面以下与土接触的钢筋砼基础表面刷沥青冷底子油两遍、环氧煤沥青涂料厚度不小于300um。 |  | m2 | 26.87
49 | 011101003001 | 细石混凝土楼地面 | 地面细石砼面层（燃烧性能A级，D=322），具体做法：1.40厚C20细石砼抹面压光；2.1.5厚聚氨脂防水层，四周沿墙上翻高300；3.40厚C20细石砼（内配直径Ø6@400单层双向钢筋）找坡层兼抹平；4.20厚挤塑聚苯乙烯泡沫板；5.100厚C20砼垫层；6.150厚级配碎石垫层；7.素土夯实，压实系数0.95。 |  | m2 | 6.74
50 | 011105001001 | 水泥砂浆踢脚线 | 水泥砂浆踢脚（燃烧性能A级，H=100），具体做法：1.6厚1:2.5水泥砂浆抹面压实赶光；2.素水泥浆一道；3.5厚1:1:6水泥石灰膏砂浆打底划出纹道；4.3厚 |  | m2 | 0.94
本页小计
注：为计取规费等的使用，可在表中增设其中：“定额人工费”。
表—08
分部分项工程和单价措施项目清单与计价表
工程名称：6.净化罐区新建雨淋阀室项目 |  |  |  | 标段：2026-2027年度全厂建构筑物及附属设施零星土建项目 |  |  |  | 第 6 页 共 7 页
序号 | 项目编码 | 项目名称 | 项目特征描述 |  | 计量单位 | 工程量 | 金额（元）
[7 empty] | 综合单价 |  | 合价 | 其中
暂估价
外加剂专用砂浆抹基底刮糙（抹前用水喷湿墙面）。
51 | 011201001002 | 墙面一般抹灰 | 外墙面及栏板内面抹灰：1.9厚1:3专用水泥砂浆打底扫毛或划出纹道；2.3厚专用聚合物砂浆底面刮糙，或专用界面剂甩毛；3.喷湿墙面；4.外墙基层。 |  | m2 | 52.4
52 | 011201001003 | 墙面一般抹灰 | 内墙面粉刷：1.15厚1:2.5水泥石灰膏砂浆打底分层抹平；2.3厚外加剂专用砂浆打底刮糙或专用界面剂一道甩毛（甩前喷湿墙面）。 |  | m2 | 21.89
53 | 011301001001 | 雨篷顶面抹灰 | 1.1:2.5水泥砂浆加3%防水剂抹面，最薄处20mm厚；2.钢筋砼板。 |  | m2 | 1.39
54 | 011301001002 | 雨篷底面及侧面抹灰 | 1.雨篷底面及侧面粉刷：1.1:3水泥砂浆15厚；2.钢筋砼板。 |  | m2 | 3.64
55 | 011407001002 | 墙面喷刷涂料 | 外墙涂料：1.涂饰面层丙烯酸涂料二遍；2.复补腻子、磨平、找色；3.涂饰底层涂料；4.满刮腻子、磨平；5.填补缝隙、局部腻子、磨平；6.清理基层；7.涂料分色详图。 |  | m2 | 55.88
56 | 011407001003 | 墙面喷刷涂料 | 无机内墙涂料墙面（燃烧性能A级）：1.白色无机内墙两遍饰面；2.封底漆一道（干燥后再做面涂）；3.2厚耐水面层腻子刮平。 |  | m2 | 22.65
57 | 011407002001 | 天棚喷刷涂料 | 板底刮腻子顶棚（燃烧性能A级）：1.白色无机面层涂料两道；2.封底涂料一道；3.2厚面层耐水腻子刮平；4.3厚底基防裂腻子分遍刮平；5.素水泥浆一道甩毛（内掺建筑胶）。 |  | m2 | 6.74
5 | 011407002002 | 天棚喷刷涂 | 1.雨篷刷白色外墙涂料 |  | m | 2.68
本页小计
注：为计取规费等的使用，可在表中增设其中：“定额人工费”。
表—08
分部分项工程和单价措施项目清单与计价表
工程名称：6.净化罐区新建雨淋阀室项目 |  |  |  | 标段：2026-2027年度全厂建构筑物及附属设施零星土建项目 |  |  |  | 第 7 页 共 7 页
序号 | 项目编码 | 项目名称 | 项目特征描述 |  | 计量单位 | 工程量 | 金额（元）
[7 empty] | 综合单价 |  | 合价 | 其中
暂估价
8 |  | 料 | 三遍。 |  | 2
59 | 01B024 | 避雷带支架与女儿墙钢筋做可靠电气连接，高300 | 1.避雷带支架与女儿墙钢筋做可靠电气连接，高300，长度12.66m；2.具体做法详图。 |  | 项 | 1
60 | 011502007002 | 塑料装饰线 | 1.窗口位置设置滴水做法选用13J104第A39页节点3、6；2.外墙分格缝采用黑色成品塑料分格条，宽10mm深8mm。 |  | m | 33.77
61 | 01B025 | 镀锌钢丝网 | 1.在两种不同基底交接处，在交接处加铺300宽镀锌钢丝网，两边与墙柱用自攻螺钉固定，网面绷紧后抹灰。 |  | m2 | 16.51
分部小计
措施项目
分部小计
本页小计
合计
注：为计取规费等的使用，可在表中增设其中：“定额人工费”。
表—08

## 表-11 总价措施项目清单与计价表【6.净化罐区新建雨淋阀
总价措施项目清单与计价表
工程名称：6.净化罐区新建雨淋阀室项目 |  |  | 标段：2026-2027年度全厂建构筑物及附属设施零星土建项目 |  |  |  |  | 第 1 页 共 2 页
序号 | 项目编码 | 项目名称 |  | 计算基础 | 费率(%) | 金额(元) | 调整费率(%) |  | 调整后金额(元) | 备注
1 | 011707001025 | 安全文明施工
2 | 011707001026 | 其中：环境保护费、文明施工费、安全施工费 |  | 分部分项人工费+分部分项机械费+单价措施项目人工费+单价措施项目机械费
3 | 011707001027 | 其中：临时设施费 |  | 分部分项人工费+分部分项机械费+单价措施项目人工费+单价措施项目机械费
4 | 011707001028 | 其中：智慧工地基础配置费
5 | 011707002007 | 夜间施工增加费 | [7 empty] | 按实际发生计取，不发生不计取。
6 | 011707004007 | 二次搬运费 |  | 分部分项人工费+分部分项机械费+单价措施项目人工费+单价措施项目机械费
7 | 011707005007 | 冬雨季施工增加费 | [7 empty] | 不发生不计取，在编制施工招标文件时依据工程实际情况，结合市场编制费用清单。
8 | 011707007007 | 已完工程及设备保护费 |  | 分部分项人工费+分部分项机械费+单价措施项目人工费+单价措施项目机械费
9 | X011707008007 | 工程定位复测、点交清理费 |  | 分部分项人工费+分部分项机械费+单价措施项目人工费+单价措施项目机械费
10 | X011707010019 | 检验试验费
11 | X011707010020 | 其中：自检试验费
12 | X011707010021 | 其中：检验试验配合费 |  | 分部分项人工费+分部分项机械费+单价措施项目人工费+单价措施项目机械费
13 | X011707011007 | 特殊地区增加费 | [7 empty] | 结合工程实际情
编制人（造价人员）： | [7 empty] | 复核人（造价工程师）：
注：1.“计算基础”中安全文明施工费可为“定额基价”、“定额人工费”或“定额人工费+定额机械费”，其他项目可为“定额人工费”或“定额人工费+定额机械费”。 2.按施工方案计算的措施费，若无“计算基础”和“费率”的数值，也可只填“金额”数值，但应在备注栏说明施工方案出处或计算方法。
表-11
总价措施项目清单与计价表
工程名称：6.净化罐区新建雨淋阀室项目 |  |  | 标段：2026-2027年度全厂建构筑物及附属设施零星土建项目 |  |  |  |  | 第 2 页 共 2 页
序号 | 项目编码 | 项目名称 |  | 计算基础 | 费率(%) | 金额(元) | 调整费率(%) |  | 调整后金额(元) | 备注
况，按相关规定计取(高海拔地区施工增加费计算过程详见【取费设置】-【高海拔地区施工增加费】功能界面)
14 | 01B991006 | 竣工档案编制费 |  | 分部分项人工费+分部分项机械费+单价措施项目人工费+单价措施项目机械费
合 计
编制人（造价人员）： | [7 empty] | 复核人（造价工程师）：
注：1.“计算基础”中安全文明施工费可为“定额基价”、“定额人工费”或“定额人工费+定额机械费”，其他项目可为“定额人工费”或“定额人工费+定额机械费”。 2.按施工方案计算的措施费，若无“计算基础”和“费率”的数值，也可只填“金额”数值，但应在备注栏说明施工方案出处或计算方法。
表-11

## 表-13 规费、税金项目清单与计价表【6.净化罐区新建雨淋
规费、税金项目计价表
工程名称：6.净化罐区新建雨淋阀室项目 |  | 标段：2026-2027年度全厂建构筑物及附属设施零星土建项目 |  |  | 第 1 页 共 1 页
序号 | 项目名称 |  | 计算基础 | 计算基数 |  | 计算费率(%) | 金额（元）
1 | 规费 |  | 社会保险费+住房公积金
1.1 | 社会保险费 |  | 养老保险费+失业保险费+医疗保险费(生育保险费)+工伤保险费
1.11 | 养老保险费 |  | 分部分项人工费+分部分项机械费+单价措施项目人工费+单价措施项目机械费
1.12 | 失业保险费 |  | 分部分项人工费+分部分项机械费+单价措施项目人工费+单价措施项目机械费
1.13 | 医疗保险费(生育保险费) |  | 分部分项人工费+分部分项机械费+单价措施项目人工费+单价措施项目机械费
1.14 | 工伤保险费 |  | 分部分项人工费+分部分项机械费+单价措施项目人工费+单价措施项目机械费
1.2 | 住房公积金 |  | 分部分项人工费+分部分项机械费+单价措施项目人工费+单价措施项目机械费
2 | 税金 |  | 税前工程造价
合计
编制人（造价人员）： |  |  |  |  | 复核人（造价工程师）：
表-13

## 表-21 承包人提供主要材料和工程设备一览表【6.净化罐区
承包人提供主要材料和工程设备一览表 (适用造价信息差额调整法)
工程名称：6.净化罐区新建雨淋阀室项目 |  |  |  | 标段：2026-2027年度全厂建构筑物及附属设施零星土建项目 |  |  |  | 第 1 页 共 1 页
序号 | 名称、规格、型号 | 单位 | 数量 |  | 风险系数% | 基准单价（元） | 投标单价（元） |  | 发承包人确认单价(元) | 备注
注：1.此表由招标人填写除“投标单价”栏的内容，投标人在投标时自主确定投标单价。 2.基准单价应优先采用工程造价管理机构发布的单价，未发布的，通过市场调查确定其基准单价。 | [7 empty] | 表-21

## 表-04 单位工程投标报价汇总表【7.厂区循环水站结构梁柱
单位工程投标报价汇总表
工程名称：7.厂区循环水站结构梁柱碳纤维布加固处理项目 |  | 标段：2026-2027年度全厂建构筑物及附属设施零星土建项目 |  | 第 1 页 共 1 页
序号 | 汇总内容 |  | 金额(元) |  | 其中：暂估价(元)
一 | 分部分项工程费
二 | 措施项目费
2.1 | 单价措施项目费
2.2 | 总价措施项目费
2.21 | 其中：安全文明施工费
三 | 其他项目费
3.1 | 暂列金额
3.2 | 暂估价
3.3 | 计日工
3.4 | 总承包服务费
四 | 规费
五 | 税前工程造价
六 | 税金
投标报价合计=一+二+三+四+六
注：本表适用于单位工程招标控制价或投标报价的汇总，如无单位工程划分，单项工程也使用本表汇总
表—04

## 表-08 分部分项工程和单价措施项目清单与计价表【7.厂区
分部分项工程和单价措施项目清单与计价表
工程名称：7.厂区循环水站结构梁柱碳纤维布加固处理项目 |  |  |  | 标段：2026-2027年度全厂建构筑物及附属设施零星土建项目 |  |  |  | 第 1 页 共 2 页
序号 | 项目编码 | 项目名称 | 项目特征描述 |  | 计量单位 | 工程量 | 金额（元）
[7 empty] | 综合单价 |  | 合价 | 其中
暂估价
分部分项
1 | 01B026 | 梁柱碳纤维布加固前基面处理 | .基面处理技术要求：1.表面清理；2.缺陷修复；3.蜂窝麻面；4.露筋部位；5.平整度；6.用角磨机打磨凸起部位，凹陷处刮涂环氧腻子找平，转角处打磨成圆弧形，圆弧半径≥20mm，基面平整度偏差≤3mm/m2，表面需形成粗糙纹理；7.具体做法详技术规范书。 |  | m2 | 2000
2 | 01B027 | 结构梁柱破损严重，使用碳纤布加固 | 碳纤维布粘贴要求：1.胶粘剂配制；2.底胶涂刷；3.找平层施工；4.碳纤维布粘贴：裁剪要求：按设计尺寸裁剪，单段长度≤6m，搭接长度≥100mm，宽度100mm。粘贴方法：梁采用U型箍@250+梁内外侧上下两道水平通长粘贴，柱采用封闭箍@250+四角纵向通长粘贴，用刮板由中间向两端单向滚压，排出气泡，滚压压力0.05-0.1MPa。搭接处理：纵向搭接长度≥200mm，横向搭接≥100mm（层数≤3层）。两层粘贴：待前一层指触干燥后再进行下一层，层间间隔时间≥2小时；5.碳纤布材料由招标人提供，其他材料由投标人提供；6.具体做法详技术规范书。 |  | m2 | 2000
3 | 011202001001 | 柱、梁面一般抹灰 | 1.柱、梁面碳纤维布加固后抹25mm厚聚合物抹灰砂浆保护层。 |  | m2 | 2000
分部小计
措施项目
分部小计
本页小计
注：为计取规费等的使用，可在表中增设其中：“定额人工费”。
表—08
分部分项工程和单价措施项目清单与计价表
工程名称：7.厂区循环水站结构梁柱碳纤维布加固处理项目 |  |  |  | 标段：2026-2027年度全厂建构筑物及附属设施零星土建项目 |  |  |  | 第 2 页 共 2 页
合计
注：为计取规费等的使用，可在表中增设其中：“定额人工费”。
表—08

## 表-11 总价措施项目清单与计价表【7.厂区循环水站结构梁
总价措施项目清单与计价表
工程名称：7.厂区循环水站结构梁柱碳纤维布加固处理项目 |  |  | 标段：2026-2027年度全厂建构筑物及附属设施零星土建项目 |  |  |  |  | 第 1 页 共 2 页
序号 | 项目编码 | 项目名称 |  | 计算基础 | 费率(%) | 金额(元) | 调整费率(%) |  | 调整后金额(元) | 备注
1 | 011707001029 | 安全文明施工
2 | 011707001030 | 其中：环境保护费、文明施工费、安全施工费 |  | 分部分项人工费+分部分项机械费+单价措施项目人工费+单价措施项目机械费
3 | 011707001031 | 其中：临时设施费 |  | 分部分项人工费+分部分项机械费+单价措施项目人工费+单价措施项目机械费
4 | 011707001032 | 其中：智慧工地基础配置费
5 | 011707002008 | 夜间施工增加费 | [7 empty] | 按实际发生计取，不发生不计取。
6 | 011707004008 | 二次搬运费 |  | 分部分项人工费+分部分项机械费+单价措施项目人工费+单价措施项目机械费
7 | 011707005008 | 冬雨季施工增加费 | [7 empty] | 不发生不计取，在编制施工招标文件时依据工程实际情况，结合市场编制费用清单。
8 | 011707007008 | 已完工程及设备保护费 |  | 分部分项人工费+分部分项机械费+单价措施项目人工费+单价措施项目机械费
9 | X011707008008 | 工程定位复测、点交清理费 |  | 分部分项人工费+分部分项机械费+单价措施项目人工费+单价措施项目机械费
10 | X011707010022 | 检验试验费
11 | X011707010023 | 其中：自检试验费
12 | X011707010024 | 其中：检验试验配合费 |  | 分部分项人工费+分部分项机械费+单价措施项目人工费+单价措施项目机械费
13 | X011707011008 | 特殊地区增加费 | [7 empty] | 结合工程实际情
编制人（造价人员）： | [7 empty] | 复核人（造价工程师）：
注：1.“计算基础”中安全文明施工费可为“定额基价”、“定额人工费”或“定额人工费+定额机械费”，其他项目可为“定额人工费”或“定额人工费+定额机械费”。 2.按施工方案计算的措施费，若无“计算基础”和“费率”的数值，也可只填“金额”数值，但应在备注栏说明施工方案出处或计算方法。
表-11
总价措施项目清单与计价表
工程名称：7.厂区循环水站结构梁柱碳纤维布加固处理项目 |  |  | 标段：2026-2027年度全厂建构筑物及附属设施零星土建项目 |  |  |  |  | 第 2 页 共 2 页
序号 | 项目编码 | 项目名称 |  | 计算基础 | 费率(%) | 金额(元) | 调整费率(%) |  | 调整后金额(元) | 备注
况，按相关规定计取(高海拔地区施工增加费计算过程详见【取费设置】-【高海拔地区施工增加费】功能界面)
14 | 01B991007 | 竣工档案编制费 |  | 分部分项人工费+分部分项机械费+单价措施项目人工费+单价措施项目机械费
合 计
编制人（造价人员）： | [7 empty] | 复核人（造价工程师）：
注：1.“计算基础”中安全文明施工费可为“定额基价”、“定额人工费”或“定额人工费+定额机械费”，其他项目可为“定额人工费”或“定额人工费+定额机械费”。 2.按施工方案计算的措施费，若无“计算基础”和“费率”的数值，也可只填“金额”数值，但应在备注栏说明施工方案出处或计算方法。
表-11

## 表-13 规费、税金项目清单与计价表【7.厂区循环水站结构
规费、税金项目计价表
工程名称：7.厂区循环水站结构梁柱碳纤维布加固处理项目 |  | 标段：2026-2027年度全厂建构筑物及附属设施零星土建项目 |  |  | 第 1 页 共 1 页
序号 | 项目名称 |  | 计算基础 | 计算基数 |  | 计算费率(%) | 金额（元）
1 | 规费 |  | 社会保险费+住房公积金
1.1 | 社会保险费 |  | 养老保险费+失业保险费+医疗保险费(生育保险费)+工伤保险费
1.11 | 养老保险费 |  | 分部分项人工费+分部分项机械费+单价措施项目人工费+单价措施项目机械费
1.12 | 失业保险费 |  | 分部分项人工费+分部分项机械费+单价措施项目人工费+单价措施项目机械费
1.13 | 医疗保险费(生育保险费) |  | 分部分项人工费+分部分项机械费+单价措施项目人工费+单价措施项目机械费
1.14 | 工伤保险费 |  | 分部分项人工费+分部分项机械费+单价措施项目人工费+单价措施项目机械费
1.2 | 住房公积金 |  | 分部分项人工费+分部分项机械费+单价措施项目人工费+单价措施项目机械费
2 | 税金 |  | 税前工程造价
合计
编制人（造价人员）： |  |  |  |  | 复核人（造价工程师）：
表-13

## 表-21 承包人提供主要材料和工程设备一览表【7.厂区循环
承包人提供主要材料和工程设备一览表 (适用造价信息差额调整法)
工程名称：7.厂区循环水站结构梁柱碳纤维布加固处理项目 |  |  |  | 标段：2026-2027年度全厂建构筑物及附属设施零星土建项目 |  |  |  | 第 1 页 共 1 页
序号 | 名称、规格、型号 | 单位 | 数量 |  | 风险系数% | 基准单价（元） | 投标单价（元） |  | 发承包人确认单价(元) | 备注
注：1.此表由招标人填写除“投标单价”栏的内容，投标人在投标时自主确定投标单价。 2.基准单价应优先采用工程造价管理机构发布的单价，未发布的，通过市场调查确定其基准单价。 | [7 empty] | 表-21

## 表-04 单位工程投标报价汇总表【8.土建零星项目】
单位工程投标报价汇总表
工程名称：8.土建零星项目 |  | 标段：2026-2027年度全厂建构筑物及附属设施零星土建项目 |  | 第 1 页 共 1 页
序号 | 汇总内容 |  | 金额(元) |  | 其中：暂估价(元)
一 | 分部分项工程费
1.1 | 1.净化深加工变电所卫生间新增砼化粪池
1.2 | 2.净化综合罐区增加一座电动伸缩门
1.3 | 3.气化A、B、C三个厂房南侧6层彩钢夹芯板折叠门拆装
二 | 措施项目费
2.1 | 单价措施项目费
2.2 | 总价措施项目费
2.21 | 其中：安全文明施工费
三 | 其他项目费
3.1 | 暂列金额
3.2 | 暂估价
3.3 | 计日工
3.4 | 总承包服务费
四 | 规费
五 | 税前工程造价
六 | 税金
投标报价合计=一+二+三+四+六
注：本表适用于单位工程招标控制价或投标报价的汇总，如无单位工程划分，单项工程也使用本表汇总
表—04

## 表-08 分部分项工程和单价措施项目清单与计价表【8.土建
分部分项工程和单价措施项目清单与计价表
工程名称：8.土建零星项目 |  |  |  | 标段：2026-2027年度全厂建构筑物及附属设施零星土建项目 |  |  |  | 第 1 页 共 3 页
序号 | 项目编码 | 项目名称 | 项目特征描述 |  | 计量单位 | 工程量 | 金额（元）
[7 empty] | 综合单价 |  | 合价 | 其中
暂估价
分部分项
1.净化深加工变电所卫生间新增砼化粪池
1 | 010507006001 | 化粪池、检查井 | 1.新增容积为4m3钢筋砼化粪池，砼抗渗等级不低于P6，化粪池为两格串联式设计，单格容积比按3:1配置，选用图集《室外排水设施设计与施工-钢筋混凝土化粪池》（22S702）第19页G2-4型号（外尺寸4800×1350×2950mm）,包含配套附属设施及管道的安装改造 ；2.防水材料：池内壁采用水泥基渗透结晶防水涂料，用量≥1.5kg/m²；3.采用机械开挖为主、人工配合的方式，基坑深度约3.5米；边坡坡度按1:0.75放坡，基底预留200mm保护层人工清底，余土外运至工程管理部门指定地点，运距2km内；4.级配碎石或三七灰土换填500mm，外扩基础边不少于500mm，压实系数不小于0.95；垫层采用C20素混凝土，厚度100mm；5.施工缝处设置止水钢板，宽度不小于400mm，搭接长度不小于50mm；穿墙管部位采用遇水膨胀止水条，搭接长度不小于100mm；6.闭水试验：池体养护14天后进行满水试验，分三次注水，每次注水深度为设计水深的1/3，每次间隔24小时；渗水量标准按≤2L/(m²·d)控制，24小时水位下降不超过5cm |  | 座 | 1
本页小计
注：为计取规费等的使用，可在表中增设其中：“定额人工费”。
表—08
分部分项工程和单价措施项目清单与计价表
工程名称：8.土建零星项目 |  |  |  | 标段：2026-2027年度全厂建构筑物及附属设施零星土建项目 |  |  |  | 第 2 页 共 3 页
序号 | 项目编码 | 项目名称 | 项目特征描述 |  | 计量单位 | 工程量 | 金额（元）
[7 empty] | 综合单价 |  | 合价 | 其中
暂估价
，试验期间检查池壁、池底及施工缝处无渗漏；7.回填材料采用级配砂石或素土，含泥量≤5%，不得使用淤泥、冻土或含砖石碎块的土料分层回填，每层厚度不大于300mm，压实系数≥0.93，池壁两侧对称回填，高差不超过300mm；8.含钢筋、模板等；9.具体做法详技术规范书。
分部小计
2.净化综合罐区增加一座电动伸缩门
1 | 010805004001 | 电动伸缩门 | 1.电动伸缩门，长度18m（伸缩比不小于5:1）。门体高度：1200---1800mm；节距：≤410mm；移动速度：15-18m/min；电源电压：220V±10%；功率：≤1KW；频率：50Hz；噪声：≤60dB；工作温度：-30°C～+50°C；相对湿度：≤90%；绝缘等级：E级或B级；2.地面平整度误差≤0.5cm，地面硬化处理，采用C30商砼，深度400mm表面压平不压光，预留0.8-0.9米宽度铺设轨道；3.含电源配置；4.具体做法详技术规范书。 |  | m | 18
分部小计
3.气化A、B、C三个厂房南侧6层彩钢夹芯板折叠门拆装
1 | 010802003004 | 钢质防火门 | 1.气化A、B、C三个厂房南侧6层22扇彩钢夹芯板折叠门的旧门拆除外运和新门安装，包含所有拆除及安装门所需的配件，彩钢夹芯板折 |  | m2 | 645.32
本页小计
注：为计取规费等的使用，可在表中增设其中：“定额人工费”。
表—08
分部分项工程和单价措施项目清单与计价表
工程名称：8.土建零星项目 |  |  |  | 标段：2026-2027年度全厂建构筑物及附属设施零星土建项目 |  |  |  | 第 3 页 共 3 页
序号 | 项目编码 | 项目名称 | 项目特征描述 |  | 计量单位 | 工程量 | 金额（元）
[7 empty] | 综合单价 |  | 合价 | 其中
暂估价
叠门（高*宽8148*3600mm）由招标人提供；2.所有门安装及拆除需要配合的吊车或加压气化厂房已固定安装的大型吊葫芦、脚手架搭拆由招标人提供，其他配合安装的设备、配件，包含临时需要配合的吊葫芦、吊具、拆除旧门后的运输机械设备（厂区内）等由投标人自备；3.门拆除及安装在厂房6层临边位置，离地面的高度大于30m，因门洞高度8m多，门洞上口有吊葫芦的固定轨道，厂房6层室内楼面设备较多，因此无位置将门平放进行拆除安装，现安装时需从室外将门垂直悬挂吊装至洞口位置，在室内安装电动或手动葫芦垂直转运至洞口进行安装，拆除方法同安装方法。拆除及安装方案、吊装方案、高处作业方案均由投标人出具，并经招标人审核合格后施工；4.具体做法详技术规范书。
分部小计
分部小计
措施项目
分部小计
本页小计
合计
注：为计取规费等的使用，可在表中增设其中：“定额人工费”。
表—08

## 表-11 总价措施项目清单与计价表【8.土建零星项目】
总价措施项目清单与计价表
工程名称：8.土建零星项目 |  |  | 标段：2026-2027年度全厂建构筑物及附属设施零星土建项目 |  |  |  |  | 第 1 页 共 2 页
序号 | 项目编码 | 项目名称 |  | 计算基础 | 费率(%) | 金额(元) | 调整费率(%) |  | 调整后金额(元) | 备注
1 | 011707001033 | 安全文明施工
2 | 011707001034 | 其中：环境保护费、文明施工费、安全施工费 |  | 分部分项人工费+分部分项机械费+单价措施项目人工费+单价措施项目机械费
3 | 011707001035 | 其中：临时设施费 |  | 分部分项人工费+分部分项机械费+单价措施项目人工费+单价措施项目机械费
4 | 011707001036 | 其中：智慧工地基础配置费
5 | 011707002009 | 夜间施工增加费 | [7 empty] | 按实际发生计取，不发生不计取。
6 | 011707004009 | 二次搬运费 |  | 分部分项人工费+分部分项机械费+单价措施项目人工费+单价措施项目机械费
7 | 011707005009 | 冬雨季施工增加费 | [7 empty] | 不发生不计取，在编制施工招标文件时依据工程实际情况，结合市场编制费用清单。
8 | 011707007009 | 已完工程及设备保护费 |  | 分部分项人工费+分部分项机械费+单价措施项目人工费+单价措施项目机械费
9 | X011707008009 | 工程定位复测、点交清理费 |  | 分部分项人工费+分部分项机械费+单价措施项目人工费+单价措施项目机械费
10 | X011707010025 | 检验试验费
11 | X011707010026 | 其中：自检试验费
12 | X011707010027 | 其中：检验试验配合费 |  | 分部分项人工费+分部分项机械费+单价措施项目人工费+单价措施项目机械费
13 | X011707011009 | 特殊地区增加费 | [7 empty] | 结合工程实际情
编制人（造价人员）： | [7 empty] | 复核人（造价工程师）：
注：1.“计算基础”中安全文明施工费可为“定额基价”、“定额人工费”或“定额人工费+定额机械费”，其他项目可为“定额人工费”或“定额人工费+定额机械费”。 2.按施工方案计算的措施费，若无“计算基础”和“费率”的数值，也可只填“金额”数值，但应在备注栏说明施工方案出处或计算方法。
表-11
总价措施项目清单与计价表
工程名称：8.土建零星项目 |  |  | 标段：2026-2027年度全厂建构筑物及附属设施零星土建项目 |  |  |  |  | 第 2 页 共 2 页
序号 | 项目编码 | 项目名称 |  | 计算基础 | 费率(%) | 金额(元) | 调整费率(%) |  | 调整后金额(元) | 备注
况，按相关规定计取(高海拔地区施工增加费计算过程详见【取费设置】-【高海拔地区施工增加费】功能界面)
14 | 01B991008 | 竣工档案编制费 |  | 分部分项人工费+分部分项机械费+单价措施项目人工费+单价措施项目机械费
合 计
编制人（造价人员）： | [7 empty] | 复核人（造价工程师）：
注：1.“计算基础”中安全文明施工费可为“定额基价”、“定额人工费”或“定额人工费+定额机械费”，其他项目可为“定额人工费”或“定额人工费+定额机械费”。 2.按施工方案计算的措施费，若无“计算基础”和“费率”的数值，也可只填“金额”数值，但应在备注栏说明施工方案出处或计算方法。
表-11

## 表-13 规费、税金项目清单与计价表【8.土建零星项目】
规费、税金项目计价表
工程名称：8.土建零星项目 |  | 标段：2026-2027年度全厂建构筑物及附属设施零星土建项目 |  |  | 第 1 页 共 1 页
序号 | 项目名称 |  | 计算基础 | 计算基数 |  | 计算费率(%) | 金额（元）
1 | 规费 |  | 社会保险费+住房公积金
1.1 | 社会保险费 |  | 养老保险费+失业保险费+医疗保险费(生育保险费)+工伤保险费
1.11 | 养老保险费 |  | 分部分项人工费+分部分项机械费+单价措施项目人工费+单价措施项目机械费
1.12 | 失业保险费 |  | 分部分项人工费+分部分项机械费+单价措施项目人工费+单价措施项目机械费
1.13 | 医疗保险费(生育保险费) |  | 分部分项人工费+分部分项机械费+单价措施项目人工费+单价措施项目机械费
1.14 | 工伤保险费 |  | 分部分项人工费+分部分项机械费+单价措施项目人工费+单价措施项目机械费
1.2 | 住房公积金 |  | 分部分项人工费+分部分项机械费+单价措施项目人工费+单价措施项目机械费
2 | 税金 |  | 税前工程造价
合计
编制人（造价人员）： |  |  |  |  | 复核人（造价工程师）：
表-13

## 表-21 承包人提供主要材料和工程设备一览表【8.土建零星
承包人提供主要材料和工程设备一览表 (适用造价信息差额调整法)
工程名称：8.土建零星项目 |  |  |  | 标段：2026-2027年度全厂建构筑物及附属设施零星土建项目 |  |  |  | 第 1 页 共 1 页
序号 | 名称、规格、型号 | 单位 | 数量 |  | 风险系数% | 基准单价（元） | 投标单价（元） |  | 发承包人确认单价(元) | 备注
注：1.此表由招标人填写除“投标单价”栏的内容，投标人在投标时自主确定投标单价。 2.基准单价应优先采用工程造价管理机构发布的单价，未发布的，通过市场调查确定其基准单价。 | [7 empty] | 表-21

## 表-04 单位工程投标报价汇总表【9.厂区内、外墙防腐防水
单位工程投标报价汇总表
工程名称：9.厂区内、外墙防腐防水施工项目 |  | 标段：2026-2027年度全厂建构筑物及附属设施零星土建项目 |  | 第 1 页 共 1 页
序号 | 汇总内容 |  | 金额(元) |  | 其中：暂估价(元)
一 | 分部分项工程费
二 | 措施项目费
2.1 | 单价措施项目费
2.2 | 总价措施项目费
2.21 | 其中：安全文明施工费
三 | 其他项目费
3.1 | 暂列金额
3.2 | 暂估价
3.3 | 计日工
3.4 | 总承包服务费
四 | 规费
五 | 税前工程造价
六 | 税金
投标报价合计=一+二+三+四+六
注：本表适用于单位工程招标控制价或投标报价的汇总，如无单位工程划分，单项工程也使用本表汇总
表—04

## 表-08 分部分项工程和单价措施项目清单与计价表【9.厂区
分部分项工程和单价措施项目清单与计价表
工程名称：9.厂区内、外墙防腐防水施工项目 |  |  |  | 标段：2026-2027年度全厂建构筑物及附属设施零星土建项目 |  |  |  | 第 1 页 共 1 页
序号 | 项目编码 | 项目名称 | 项目特征描述 |  | 计量单位 | 工程量 | 金额（元）
[7 empty] | 综合单价 |  | 合价 | 其中
暂估价
分部分项
1 | 01B028 | 内、外墙基层处理 | 1.（1）旧墙面装饰时，必须铲除开裂、空鼓、脱落的墙皮，用107胶和水泥配成的腻子批刮平整，干燥后方可施工；（2）若基面缺陷较多，对抹灰层进行修复，在对墙面满批腻子两道处理。腻子选用抗裂腻子，同时腻子和基面的粘接性能要好。若基面平整度、强度较好，无明显烂面，砂眼，可局部进行点补，具体见技术要求。 |  | m2 | 24000
2 | 011407001004 | 外墙混凝土封闭剂 | 基层处理后，刷一层混凝土封闭剂，外墙混凝土封闭剂材料由招标方提供，具体见技术要求。 |  | m2 | 28000
3 | 011407001005 | 有机硅弹性外墙涂料 | 基层处理后，涂刷厚度100um，有机硅弹性外墙涂料材料由招标方提供，具体见技术要求。 |  | m2 | 28000
4 | 011407001006 | 有机硅弹性内墙涂料 | 基层处理后，涂刷厚度100um，有机硅弹性内墙涂料材料由招标方提供，具体见技术要求。 |  | m2 | 12000
5 | 011701008001 | 吊篮等登高作业 |  |  | 项 | 1
分部小计
措施项目
分部小计
本页小计
合计
注：为计取规费等的使用，可在表中增设其中：“定额人工费”。
表—08

## 表-11 总价措施项目清单与计价表【9.厂区内、外墙防腐防
总价措施项目清单与计价表
工程名称：9.厂区内、外墙防腐防水施工项目 |  |  | 标段：2026-2027年度全厂建构筑物及附属设施零星土建项目 |  |  |  |  | 第 1 页 共 2 页
序号 | 项目编码 | 项目名称 |  | 计算基础 | 费率(%) | 金额(元) | 调整费率(%) |  | 调整后金额(元) | 备注
1 | 011707001037 | 安全文明施工
2 | 011707001038 | 其中：环境保护费、文明施工费、安全施工费 |  | 分部分项人工费+分部分项机械费+单价措施项目人工费+单价措施项目机械费
3 | 011707001039 | 其中：临时设施费 |  | 分部分项人工费+分部分项机械费+单价措施项目人工费+单价措施项目机械费
4 | 011707001040 | 其中：智慧工地基础配置费
5 | 011707002010 | 夜间施工增加费 | [7 empty] | 按实际发生计取，不发生不计取。
6 | 011707004010 | 二次搬运费 |  | 分部分项人工费+分部分项机械费+单价措施项目人工费+单价措施项目机械费
7 | 011707005010 | 冬雨季施工增加费 | [7 empty] | 不发生不计取，在编制施工招标文件时依据工程实际情况，结合市场编制费用清单。
8 | 011707007010 | 已完工程及设备保护费 |  | 分部分项人工费+分部分项机械费+单价措施项目人工费+单价措施项目机械费
9 | X011707008010 | 工程定位复测、点交清理费 |  | 分部分项人工费+分部分项机械费+单价措施项目人工费+单价措施项目机械费
10 | X011707010028 | 检验试验费
11 | X011707010029 | 其中：自检试验费
12 | X011707010030 | 其中：检验试验配合费 |  | 分部分项人工费+分部分项机械费+单价措施项目人工费+单价措施项目机械费
13 | X011707011010 | 特殊地区增加费 | [7 empty] | 结合工程实际情
编制人（造价人员）： | [7 empty] | 复核人（造价工程师）：
注：1.“计算基础”中安全文明施工费可为“定额基价”、“定额人工费”或“定额人工费+定额机械费”，其他项目可为“定额人工费”或“定额人工费+定额机械费”。 2.按施工方案计算的措施费，若无“计算基础”和“费率”的数值，也可只填“金额”数值，但应在备注栏说明施工方案出处或计算方法。
表-11
总价措施项目清单与计价表
工程名称：9.厂区内、外墙防腐防水施工项目 |  |  | 标段：2026-2027年度全厂建构筑物及附属设施零星土建项目 |  |  |  |  | 第 2 页 共 2 页
序号 | 项目编码 | 项目名称 |  | 计算基础 | 费率(%) | 金额(元) | 调整费率(%) |  | 调整后金额(元) | 备注
况，按相关规定计取(高海拔地区施工增加费计算过程详见【取费设置】-【高海拔地区施工增加费】功能界面)
14 | 01B991002001 | 竣工档案编制费 |  | 分部分项人工费+分部分项机械费+单价措施项目人工费+单价措施项目机械费
合 计
编制人（造价人员）： | [7 empty] | 复核人（造价工程师）：
注：1.“计算基础”中安全文明施工费可为“定额基价”、“定额人工费”或“定额人工费+定额机械费”，其他项目可为“定额人工费”或“定额人工费+定额机械费”。 2.按施工方案计算的措施费，若无“计算基础”和“费率”的数值，也可只填“金额”数值，但应在备注栏说明施工方案出处或计算方法。
表-11

## 表-13 规费、税金项目清单与计价表【9.厂区内、外墙防腐
规费、税金项目计价表
工程名称：9.厂区内、外墙防腐防水施工项目 |  | 标段：2026-2027年度全厂建构筑物及附属设施零星土建项目 |  |  | 第 1 页 共 1 页
序号 | 项目名称 |  | 计算基础 | 计算基数 |  | 计算费率(%) | 金额（元）
1 | 规费 |  | 社会保险费+住房公积金
1.1 | 社会保险费 |  | 养老保险费+失业保险费+医疗保险费+工伤保险费
1.11 | 养老保险费 |  | 分部分项人工费+分部分项机械费+单价措施项目人工费+单价措施项目机械费
1.12 | 失业保险费 |  | 分部分项人工费+分部分项机械费+单价措施项目人工费+单价措施项目机械费
1.13 | 医疗保险费 |  | 分部分项人工费+分部分项机械费+单价措施项目人工费+单价措施项目机械费
1.14 | 工伤保险费 |  | 分部分项人工费+分部分项机械费+单价措施项目人工费+单价措施项目机械费
1.2 | 住房公积金 |  | 分部分项人工费+分部分项机械费+单价措施项目人工费+单价措施项目机械费
2 | 税金 |  | 税前工程造价
合计
编制人（造价人员）： |  |  |  |  | 复核人（造价工程师）：
表-13

## 表-21 承包人提供主要材料和工程设备一览表【9.厂区内、
承包人提供主要材料和工程设备一览表 (适用造价信息差额调整法)
工程名称：9.厂区内、外墙防腐防水施工项目 |  |  |  | 标段：2026-2027年度全厂建构筑物及附属设施零星土建项目 |  |  |  | 第 1 页 共 1 页
序号 | 名称、规格、型号 | 单位 | 数量 |  | 风险系数% | 基准单价（元） | 投标单价（元） |  | 发承包人确认单价(元) | 备注
注：1.此表由招标人填写除“投标单价”栏的内容，投标人在投标时自主确定投标单价。 2.基准单价应优先采用工程造价管理机构发布的单价，未发布的，通过市场调查确定其基准单价。 | [7 empty] | 表-21

## 表-04 单位工程投标报价汇总表【10.厂房楼板混凝土粉化
单位工程投标报价汇总表
工程名称：10.厂房楼板混凝土粉化修复项目 |  | 标段：2026-2027年度全厂建构筑物及附属设施零星土建项目 |  | 第 1 页 共 1 页
序号 | 汇总内容 |  | 金额(元) |  | 其中：暂估价(元)
一 | 分部分项工程费
二 | 措施项目费
2.1 | 单价措施项目费
2.2 | 总价措施项目费
2.21 | 其中：安全文明施工费
三 | 其他项目费
3.1 | 暂列金额
3.2 | 暂估价
3.3 | 计日工
3.4 | 总承包服务费
四 | 规费
五 | 税前工程造价
六 | 税金
投标报价合计=一+二+三+四+六
注：本表适用于单位工程招标控制价或投标报价的汇总，如无单位工程划分，单项工程也使用本表汇总
表—04

## 表-08 分部分项工程和单价措施项目清单与计价表【10.厂
分部分项工程和单价措施项目清单与计价表
工程名称：10.厂房楼板混凝土粉化修复项目 |  |  |  | 标段：2026-2027年度全厂建构筑物及附属设施零星土建项目 |  |  |  | 第 1 页 共 1 页
序号 | 项目编码 | 项目名称 | 项目特征描述 |  | 计量单位 | 工程量 | 金额（元）
[7 empty] | 综合单价 |  | 合价 | 其中
暂估价
分部分项
1 | 011002003002 | 防腐胶泥面层 | 本修复工程为多层复合体系，所有材料必须为同一品牌原厂生产相相互兼容，构成一个完整的系统解决方案。系统自下而上包括：1.基层处理剂：环氧基界面剂；2.主体修复层：纤维增强型环氧灌浆料；3.耐磨面层：环氧或聚氨脂耐磨面漆；4.修复层厚度，最小厚度：灌浆料修复层最小设计厚度不得小于40mm。一般区域：40-60mm；重点振动/设备区：60-100mm；厚度变化处：须以坡度不陡于1:10的斜面过渡；5.高性能环氧灌浆料品牌：西卡（Sika）、巴斯夫Master Builders Solutions、富斯乐（Fosroc）或相当于；6.具体做法详技术规范书。 |  | m2 | 2000
分部小计
措施项目
分部小计
本页小计
合计
注：为计取规费等的使用，可在表中增设其中：“定额人工费”。
表—08

## 表-11 总价措施项目清单与计价表【10.厂房楼板混凝土粉
总价措施项目清单与计价表
工程名称：10.厂房楼板混凝土粉化修复项目 |  |  | 标段：2026-2027年度全厂建构筑物及附属设施零星土建项目 |  |  |  |  | 第 1 页 共 2 页
序号 | 项目编码 | 项目名称 |  | 计算基础 | 费率(%) | 金额(元) | 调整费率(%) |  | 调整后金额(元) | 备注
1 | 011707001041 | 安全文明施工
2 | 011707001042 | 其中：环境保护费、文明施工费、安全施工费 |  | 分部分项人工费+分部分项机械费+单价措施项目人工费+单价措施项目机械费
3 | 011707001043 | 其中：临时设施费 |  | 分部分项人工费+分部分项机械费+单价措施项目人工费+单价措施项目机械费
4 | 011707001044 | 其中：智慧工地基础配置费
5 | 011707002011 | 夜间施工增加费 | [7 empty] | 按实际发生计取，不发生不计取。
6 | 011707004011 | 二次搬运费 |  | 分部分项人工费+分部分项机械费+单价措施项目人工费+单价措施项目机械费
7 | 011707005011 | 冬雨季施工增加费 | [7 empty] | 不发生不计取，在编制施工招标文件时依据工程实际情况，结合市场编制费用清单。
8 | 011707007011 | 已完工程及设备保护费 |  | 分部分项人工费+分部分项机械费+单价措施项目人工费+单价措施项目机械费
9 | X011707008011 | 工程定位复测、点交清理费 |  | 分部分项人工费+分部分项机械费+单价措施项目人工费+单价措施项目机械费
10 | X011707010031 | 检验试验费
11 | X011707010032 | 其中：自检试验费
12 | X011707010033 | 其中：检验试验配合费 |  | 分部分项人工费+分部分项机械费+单价措施项目人工费+单价措施项目机械费
13 | X011707011011 | 特殊地区增加费 | [7 empty] | 结合工程实际情
编制人（造价人员）： | [7 empty] | 复核人（造价工程师）：
注：1.“计算基础”中安全文明施工费可为“定额基价”、“定额人工费”或“定额人工费+定额机械费”，其他项目可为“定额人工费”或“定额人工费+定额机械费”。 2.按施工方案计算的措施费，若无“计算基础”和“费率”的数值，也可只填“金额”数值，但应在备注栏说明施工方案出处或计算方法。
表-11
总价措施项目清单与计价表
工程名称：10.厂房楼板混凝土粉化修复项目 |  |  | 标段：2026-2027年度全厂建构筑物及附属设施零星土建项目 |  |  |  |  | 第 2 页 共 2 页
序号 | 项目编码 | 项目名称 |  | 计算基础 | 费率(%) | 金额(元) | 调整费率(%) |  | 调整后金额(元) | 备注
况，按相关规定计取(高海拔地区施工增加费计算过程详见【取费设置】-【高海拔地区施工增加费】功能界面)
14 | 01B991009 | 竣工档案编制费 |  | 分部分项人工费+分部分项机械费+单价措施项目人工费+单价措施项目机械费
合 计
编制人（造价人员）： | [7 empty] | 复核人（造价工程师）：
注：1.“计算基础”中安全文明施工费可为“定额基价”、“定额人工费”或“定额人工费+定额机械费”，其他项目可为“定额人工费”或“定额人工费+定额机械费”。 2.按施工方案计算的措施费，若无“计算基础”和“费率”的数值，也可只填“金额”数值，但应在备注栏说明施工方案出处或计算方法。
表-11

## 表-13 规费、税金项目清单与计价表【10.厂房楼板混凝土
规费、税金项目计价表
工程名称：10.厂房楼板混凝土粉化修复项目 |  | 标段：2026-2027年度全厂建构筑物及附属设施零星土建项目 |  |  | 第 1 页 共 1 页
序号 | 项目名称 |  | 计算基础 | 计算基数 |  | 计算费率(%) | 金额（元）
1 | 规费 |  | 社会保险费+住房公积金
1.1 | 社会保险费 |  | 养老保险费+失业保险费+医疗保险费(生育保险费)+工伤保险费
1.11 | 养老保险费 |  | 分部分项人工费+分部分项机械费+单价措施项目人工费+单价措施项目机械费
1.12 | 失业保险费 |  | 分部分项人工费+分部分项机械费+单价措施项目人工费+单价措施项目机械费
1.13 | 医疗保险费(生育保险费) |  | 分部分项人工费+分部分项机械费+单价措施项目人工费+单价措施项目机械费
1.14 | 工伤保险费 |  | 分部分项人工费+分部分项机械费+单价措施项目人工费+单价措施项目机械费
1.2 | 住房公积金 |  | 分部分项人工费+分部分项机械费+单价措施项目人工费+单价措施项目机械费
2 | 税金 |  | 税前工程造价
合计
编制人（造价人员）： |  |  |  |  | 复核人（造价工程师）：
表-13

## 表-21 承包人提供主要材料和工程设备一览表【10.厂房楼
承包人提供主要材料和工程设备一览表 (适用造价信息差额调整法)
工程名称：10.厂房楼板混凝土粉化修复项目 |  |  |  | 标段：2026-2027年度全厂建构筑物及附属设施零星土建项目 |  |  |  | 第 1 页 共 1 页
序号 | 名称、规格、型号 | 单位 | 数量 |  | 风险系数% | 基准单价（元） | 投标单价（元） |  | 发承包人确认单价(元) | 备注
注：1.此表由招标人填写除“投标单价”栏的内容，投标人在投标时自主确定投标单价。 2.基准单价应优先采用工程造价管理机构发布的单价，未发布的，通过市场调查确定其基准单价。 | [7 empty] | 表-21

## 表-04 单位工程投标报价汇总表【11.厂区新增混凝土道路
单位工程投标报价汇总表
工程名称：11.厂区新增混凝土道路项目 |  | 标段：2026-2027年度全厂建构筑物及附属设施零星土建项目 |  | 第 1 页 共 1 页
序号 | 汇总内容 |  | 金额(元) |  | 其中：暂估价(元)
一 | 分部分项工程费
二 | 措施项目费
2.1 | 单价措施项目费
2.2 | 总价措施项目费
2.21 | 其中：安全文明施工费
三 | 其他项目费
3.1 | 暂列金额
3.2 | 暂估价
3.3 | 计日工
3.4 | 总承包服务费
四 | 规费
五 | 税前工程造价
六 | 税金
投标报价合计=一+二+三+四+六
注：本表适用于单位工程招标控制价或投标报价的汇总，如无单位工程划分，单项工程也使用本表汇总
表—04

## 表-08 分部分项工程和单价措施项目清单与计价表【11.厂
分部分项工程和单价措施项目清单与计价表
工程名称：11.厂区新增混凝土道路项目 |  |  |  | 标段：2026-2027年度全厂建构筑物及附属设施零星土建项目 |  |  |  | 第 1 页 共 1 页
序号 | 项目编码 | 项目名称 | 项目特征描述 |  | 计量单位 | 工程量 | 金额（元）
[7 empty] | 综合单价 |  | 合价 | 其中
暂估价
分部分项
1 | 040203007005 | 水泥混凝土 | 道路结构层（自下而上）：1.原土开挖至基底标高，暂定高度0.78m；2.50cm厚三七灰土换土换填层（压实系数≥0.97）；3.28cm厚C30商品砼面层（含模板支护）；4.养护、切缝及填缝；5.余土外运至工程管理部门指定地点，运距2km内；6.施工前对厂区现有地下管线、电缆、构筑物等详细探查、制定有效保护措施增加的费用；7.具体做法详技术规范书。 |  | m2 | 15000
分部小计
措施项目
分部小计
本页小计
合计
注：为计取规费等的使用，可在表中增设其中：“定额人工费”。
表—08

## 表-11 总价措施项目清单与计价表【11.厂区新增混凝土道
总价措施项目清单与计价表
工程名称：11.厂区新增混凝土道路项目 |  |  | 标段：2026-2027年度全厂建构筑物及附属设施零星土建项目 |  |  |  |  | 第 1 页 共 2 页
序号 | 项目编码 | 项目名称 |  | 计算基础 | 费率(%) | 金额(元) | 调整费率(%) |  | 调整后金额(元) | 备注
1 | 011707001045 | 安全文明施工
2 | 011707001046 | 其中：环境保护费、文明施工费、安全施工费 |  | 分部分项人工费+分部分项机械费+单价措施项目人工费+单价措施项目机械费
3 | 011707001047 | 其中：临时设施费 |  | 分部分项人工费+分部分项机械费+单价措施项目人工费+单价措施项目机械费
4 | 011707001048 | 其中：智慧工地基础配置费
5 | 011707002012 | 夜间施工增加费 | [7 empty] | 按实际发生计取，不发生不计取。
6 | 011707004012 | 二次搬运费 |  | 分部分项人工费+分部分项机械费+单价措施项目人工费+单价措施项目机械费
7 | 011707005012 | 冬雨季施工增加费 | [7 empty] | 不发生不计取，在编制施工招标文件时依据工程实际情况，结合市场编制费用清单。
8 | 011707007012 | 已完工程及设备保护费 |  | 分部分项人工费+分部分项机械费+单价措施项目人工费+单价措施项目机械费
9 | X011707008012 | 工程定位复测、点交清理费 |  | 分部分项人工费+分部分项机械费+单价措施项目人工费+单价措施项目机械费
10 | X011707010034 | 检验试验费
11 | X011707010035 | 其中：自检试验费
12 | X011707010036 | 其中：检验试验配合费 |  | 分部分项人工费+分部分项机械费+单价措施项目人工费+单价措施项目机械费
13 | X011707011012 | 特殊地区增加费 | [7 empty] | 结合工程实际情
编制人（造价人员）： | [7 empty] | 复核人（造价工程师）：
注：1.“计算基础”中安全文明施工费可为“定额基价”、“定额人工费”或“定额人工费+定额机械费”，其他项目可为“定额人工费”或“定额人工费+定额机械费”。 2.按施工方案计算的措施费，若无“计算基础”和“费率”的数值，也可只填“金额”数值，但应在备注栏说明施工方案出处或计算方法。
表-11
总价措施项目清单与计价表
工程名称：11.厂区新增混凝土道路项目 |  |  | 标段：2026-2027年度全厂建构筑物及附属设施零星土建项目 |  |  |  |  | 第 2 页 共 2 页
序号 | 项目编码 | 项目名称 |  | 计算基础 | 费率(%) | 金额(元) | 调整费率(%) |  | 调整后金额(元) | 备注
况，按相关规定计取(高海拔地区施工增加费计算过程详见【取费设置】-【高海拔地区施工增加费】功能界面)
14 | 01B991010 | 竣工档案编制费 |  | 分部分项人工费+分部分项机械费+单价措施项目人工费+单价措施项目机械费
合 计
编制人（造价人员）： | [7 empty] | 复核人（造价工程师）：
注：1.“计算基础”中安全文明施工费可为“定额基价”、“定额人工费”或“定额人工费+定额机械费”，其他项目可为“定额人工费”或“定额人工费+定额机械费”。 2.按施工方案计算的措施费，若无“计算基础”和“费率”的数值，也可只填“金额”数值，但应在备注栏说明施工方案出处或计算方法。
表-11

## 表-13 规费、税金项目清单与计价表【11.厂区新增混凝土
规费、税金项目计价表
工程名称：11.厂区新增混凝土道路项目 |  | 标段：2026-2027年度全厂建构筑物及附属设施零星土建项目 |  |  | 第 1 页 共 1 页
序号 | 项目名称 |  | 计算基础 | 计算基数 |  | 计算费率(%) | 金额（元）
1 | 规费 |  | 社会保险费+住房公积金
1.1 | 社会保险费 |  | 养老保险费+失业保险费+医疗保险费(生育保险费)+工伤保险费
1.11 | 养老保险费 |  | 分部分项人工费+分部分项机械费+单价措施项目人工费+单价措施项目机械费
1.12 | 失业保险费 |  | 分部分项人工费+分部分项机械费+单价措施项目人工费+单价措施项目机械费
1.13 | 医疗保险费(生育保险费) |  | 分部分项人工费+分部分项机械费+单价措施项目人工费+单价措施项目机械费
1.14 | 工伤保险费 |  | 分部分项人工费+分部分项机械费+单价措施项目人工费+单价措施项目机械费
1.2 | 住房公积金 |  | 分部分项人工费+分部分项机械费+单价措施项目人工费+单价措施项目机械费
2 | 税金 |  | 税前工程造价
合计
编制人（造价人员）： |  |  |  |  | 复核人（造价工程师）：
表-13

## 表-21 承包人提供主要材料和工程设备一览表【11.厂区新
承包人提供主要材料和工程设备一览表 (适用造价信息差额调整法)
工程名称：11.厂区新增混凝土道路项目 |  |  |  | 标段：2026-2027年度全厂建构筑物及附属设施零星土建项目 |  |  |  | 第 1 页 共 1 页
序号 | 名称、规格、型号 | 单位 | 数量 |  | 风险系数% | 基准单价（元） | 投标单价（元） |  | 发承包人确认单价(元) | 备注
注：1.此表由招标人填写除“投标单价”栏的内容，投标人在投标时自主确定投标单价。 2.基准单价应优先采用工程造价管理机构发布的单价，未发布的，通过市场调查确定其基准单价。 | [7 empty] | 表-21

## 表-04 单位工程投标报价汇总表【12.气化循环水35kv
单位工程投标报价汇总表
工程名称：12.气化循环水35kv变电所新增配电间隔土建施工项目 |  | 标段：2026-2027年度全厂建构筑物及附属设施零星土建项目 |  | 第 1 页 共 1 页
序号 | 汇总内容 |  | 金额(元) |  | 其中：暂估价(元)
一 | 分部分项工程费
1.1 | 1.拆除
1.2 | 2.改造
1.3 | 3.0.00m平面新增基础
1.4 | 4.新增钢平台
1.5 | 5.钢筋及其他
二 | 措施项目费
2.1 | 单价措施项目费
2.2 | 总价措施项目费
2.21 | 其中：安全文明施工费
三 | 其他项目费
3.1 | 暂列金额
3.2 | 暂估价
3.3 | 计日工
3.4 | 总承包服务费
四 | 规费
五 | 税前工程造价
六 | 税金
投标报价合计=一+二+三+四+六
注：本表适用于单位工程招标控制价或投标报价的汇总，如无单位工程划分，单项工程也使用本表汇总
表—04

## 表-08 分部分项工程和单价措施项目清单与计价表【12.气
分部分项工程和单价措施项目清单与计价表
工程名称：12.气化循环水35kv变电所新增配电间隔土建施工项目 |  |  |  | 标段：2026-2027年度全厂建构筑物及附属设施零星土建项目 |  |  |  | 第 1 页 共 5 页
序号 | 项目编码 | 项目名称 | 项目特征描述 |  | 计量单位 | 工程量 | 金额（元）
[7 empty] | 综合单价 |  | 合价 | 其中
暂估价
分部分项
1.拆除
1 | 011602002006 | 钢筋混凝土构件拆除 | 1.原有变频器室3.2m高钢筋砼梁板拆除，需投标方采用小型机具等器具进行拆除；2.拆除后建筑垃圾外运至工程管理部门指定地点，运距2km内。 |  | m3 | 5.89
2 | 011610002002 | 金属门窗拆除 | 1.金属窗户拆除；2.拆除后运至工程管理部门指定地点堆放整齐，运距2km内。 |  | m2 | 24.75
3 | 011610002003 | 金属门窗拆除 | 1.金属门拆除；2.拆除后运至工程管理部门指定地点堆放整齐，运距2km内。 |  | m2 | 12
4 | 011601001002 | 砖砌体拆除 | 1.窗下墙拆除；2.拆除后建筑垃圾外运至工程管理部门指定地点，运距2km内。 |  | m3 | 2.03
分部小计
2.改造
1 | 010402001004 | 砌块墙 | 1.M10水泥砂砂浆砌300宽蒸压加气砼砌块墙。 |  | m3 | 4.05
2 | 010402001005 | 砌块墙 | 1.M10水泥砂砂浆砌200宽蒸压加气砼砌块墙。 |  | m3 | 2.28
3 | 011201001004 | 墙面一般抹灰 | 1.砖砌体20厚1:2水泥砂浆粉刷 。 |  | m2 | 51
4 | 011406001002 | 抹灰面油漆 | 1.内墙面满批腻子，乳胶漆二遍。 |  | m2 | 49.11
5 | 011406001003 | 抹灰面油漆 | 1.外墙抗碱封底涂料，面满批腻子，外墙乳胶漆二遍。 |  | m2 | 19.26
6 | 011202001002 | 柱、梁面一般抹灰 | 1.砼构造柱面20厚1:2水泥砂浆粉刷。 |  | m2 | 17.37
7 | 010502002001 | 构造柱 | 1.现浇C30砼构造柱。 |  | m3 | 1.73
8 | 011702003001 | 构造柱 | 1.现浇砼构造柱模板。 |  | m2 | 15.84
9 | 040901008001 | 植筋 | 1.钻孔直径φ12计62根；2.植筋三级螺纹钢φ12计0.102t；3.具体 |  | 根 | 62
本页小计
注：为计取规费等的使用，可在表中增设其中：“定额人工费”。
表—08
分部分项工程和单价措施项目清单与计价表
工程名称：12.气化循环水35kv变电所新增配电间隔土建施工项目 |  |  |  | 标段：2026-2027年度全厂建构筑物及附属设施零星土建项目 |  |  |  | 第 2 页 共 5 页
序号 | 项目编码 | 项目名称 | 项目特征描述 |  | 计量单位 | 工程量 | 金额（元）
[7 empty] | 综合单价 |  | 合价 | 其中
暂估价
做法详图。
10 | 010802003005 | 钢质防火门 | 1.钢制乙级防火门，编号1M01-2124，洞口尺寸2100*2400，图集号03J609，编号FM-1，五金配件齐全。 |  | m2 | 5.04
11 | 010802003006 | 钢质防火门 | 1.钢制乙级防火门，编号1M01-1224，洞口尺寸1200*2400，图集号03J609，编号FM-2，五金配件齐全。 |  | m2 | 2.88
12 | 010802003007 | 钢质防火门 | 1钢制乙级防火门，编号1M01-1824，洞口尺寸1800*2400，图集号03J609，编号FM-3，五金配件齐全 |  | m2 | 4.32
13 | 010507001003 | 散水、坡道 | 1.门坡，具体做法同原变电所做法，或由建设单位确定。 |  | m2 | 7.2
14 | 010507004001 | 台阶 | 1.台阶，具体做法同原变电所做法，或由建设单位确定；2.含模板。 |  | m2 | 3.64
分部小计
3.0.00m平面新增基础
1 | 010101004006 | 挖基坑土方 | 1.基坑开挖，挖土深度1.8m；2.土壤类别自行考虑；3.余土外运至工程管理部门指定地点，运距2km内。 |  | m3 | 58
2 | 010103001013 | 回填方 | 1.土方回填，材质、压实度需符合施工规范、技术规范书要求。 |  | m3 | 43.65
3 | 010501001006 | 垫层 | 1.现浇C20商品砼垫层。 |  | m3 | 1.65
4 | 011702001011 | 基础 | 1.现浇砼垫层模板。 |  | m2 | 2.32
5 | 010501006007 | 设备基础 | 1.现浇C30商品砼设备基础。 |  | m3 | 13.93
6 | 011702001012 | 基础 | 1.现浇砼设备基础模板。 |  | m2 | 49.68
7 | 010516002005 | 预埋铁件 | 1.预埋铁件，材质详图；2.红丹防锈漆一遍。 |  | t | 0.216
本页小计
注：为计取规费等的使用，可在表中增设其中：“定额人工费”。
表—08
分部分项工程和单价措施项目清单与计价表
工程名称：12.气化循环水35kv变电所新增配电间隔土建施工项目 |  |  |  | 标段：2026-2027年度全厂建构筑物及附属设施零星土建项目 |  |  |  | 第 3 页 共 5 页
序号 | 项目编码 | 项目名称 | 项目特征描述 |  | 计量单位 | 工程量 | 金额（元）
[7 empty] | 综合单价 |  | 合价 | 其中
暂估价
8 | 011002002001 | 防腐砂浆面层 | 1.基础防腐：基础表面涂抹聚合物水泥砂浆两遍。 |  | m2 | 62.5
9 | 011101001001 | 水泥砂浆楼地面 | 1.砼地坪修复，做法同原地坪。 |  | m2 | 29.47
分部小计
4.新增钢平台
1 | 010101004007 | 挖基坑土方 | 1.基坑开挖，挖土深度1.7m；2.土壤类别自行考虑；3.余土外运至工程管理部门指定地点，运距2km内。 |  | m3 | 22.83
2 | 010101003001 | 挖沟槽土方 | 1.条基开挖，挖土深度0.6m；2.土壤类别自行考虑；3.余土外运至工程管理部门指定地点，运距2km内。 |  | m3 | 2.05
3 | 010103001014 | 回填方 | 1.土方回填，材质、压实度需符合施工规范、技术规范书要求。 |  | m3 | 22.01
4 | 010501001007 | 垫层 | 1.现浇C20商品砼垫层。 |  | m3 | 0.54
5 | 011702001013 | 基础 | 1.现浇砼垫层模板。 |  | m2 | 1.63
6 | 010501003002 | 独立基础 | 1.现浇C30商品砼独立基础。 |  | m3 | 1.15
7 | 011702001014 | 基础 | 1.现浇砼独立基础模板。 |  | m2 | 3.84
8 | 010501002001 | 带形基础 | 1.现浇C30商品砼条形基础。 |  | m3 | 0.7
9 | 011702001015 | 基础 | 1.现浇砼条形基础模板。 |  | m2 | 3.38
10 | 010502001002 | 矩形柱 | 1.现浇C30商品砼短柱0.73m3，C45细石砼二次灌浆层0.03m3。 |  | m3 | 0.76
11 | 011702002002 | 矩形柱 | 1.现浇砼短柱模板，搭拆高度3.6m内。 |  | m2 | 5.8
12 | 010516001003 | 螺栓 | 1.预埋螺栓，材质详图。 |  | t | 0.024
13 | 010516002006 | 预埋铁件 | 1.预埋铁件，材质详图；2.红丹防锈漆一遍。 |  | t | 0.005
本页小计
注：为计取规费等的使用，可在表中增设其中：“定额人工费”。
表—08
分部分项工程和单价措施项目清单与计价表
工程名称：12.气化循环水35kv变电所新增配电间隔土建施工项目 |  |  |  | 标段：2026-2027年度全厂建构筑物及附属设施零星土建项目 |  |  |  | 第 4 页 共 5 页
序号 | 项目编码 | 项目名称 | 项目特征描述 |  | 计量单位 | 工程量 | 金额（元）
[7 empty] | 综合单价 |  | 合价 | 其中
暂估价
14 | 040901008002 | 植筋 | 1.钻孔直径φ20计16根；2.植筋三级螺纹钢φ16计0.006t，后植钢板0.045t，钢板表面喷砂除锈，除锈等级不低于Sa2.5级，防腐漆2遍；3.具体做法详图。 |  | 根 | 16
15 | 010606009001 | 钢护栏 | 1.钢栏杆，具体做法详图集15J401 LG11c-1100；2.钢板表面喷砂除锈，除锈等级不低于Sa2.5级，防腐漆2遍。 |  | t | 0.231
16 | 010606008001 | 钢梯 | 1.钢梯，具体做法详图集15J401 参T2B10C-3.1；2.钢板表面喷砂除锈，除锈等级不低于Sa2.5级，防腐漆2遍。 |  | t | 0.202
17 | 010603003001 | 钢管柱 | 1.钢管柱，具体做法详图；2.钢板表面喷砂除锈，除锈等级不低于Sa2.5级，防腐漆2遍。 |  | t | 0.148
18 | 010604001001 | 钢梁 | 1.钢梁，具体做法详图；2.钢板表面喷砂除锈，除锈等级不低于Sa2.5级，防腐漆2遍。 |  | t | 0.351
19 | 010606001001 | 钢支撑、钢拉条 | 1.钢支撑，具体做法详图；2.钢板表面喷砂除锈，除锈等级不低于Sa2.5级，防腐漆2遍。 |  | t | 0.133
20 | 010606006001 | 钢平台 | 1.镀锌钢格栅板制作、安装，具体做法详图。 |  | t | 0.438
分部小计
5.钢筋及其他
1 | 010515001022 | 现浇构件钢筋 | 1.三级螺纹钢HRB400E，直径φ12。 |  | t | 0.102
2 | 010515001023 | 现浇构件钢筋 | 1.三级螺纹钢HRB400E，直径φ14。 |  | t | 0.088
3 | 010515001024 | 现浇构件钢筋 | 1.三级螺纹钢HRB400E，直径φ16。 |  | t | 0.53
4 | 010515001025 | 现浇构件钢筋 | 1.三级螺纹钢HRB400E，直径φ18。 |  | t | 1.117
本页小计
注：为计取规费等的使用，可在表中增设其中：“定额人工费”。
表—08
分部分项工程和单价措施项目清单与计价表
工程名称：12.气化循环水35kv变电所新增配电间隔土建施工项目 |  |  |  | 标段：2026-2027年度全厂建构筑物及附属设施零星土建项目 |  |  |  | 第 5 页 共 5 页
序号 | 项目编码 | 项目名称 | 项目特征描述 |  | 计量单位 | 工程量 | 金额（元）
[7 empty] | 综合单价 |  | 合价 | 其中
暂估价
5 | 010515001026 | 现浇构件钢筋 | 1.三级螺纹钢HRB400，直径φ8；2.箍筋。 |  | t | 0.374
6 | 01B029 | 楼板拆除对周围的设备进行保护增加的费用 | 1.楼板拆除对周围的设备进行保护增加的费用。 |  | 项 | 1
7 | 01B030 | 楼板拆除前的前期管线摸排等增加的费用 | 1.楼板拆除前的管线探测及无法移动的关键电缆采用定制槽钢、防火毯、多层木板进行硬隔离保护。设备防护:用防尘罩或临时搭建防护棚保护下方设备。搭设作业平台：在待拆除楼板下方搭设坚固的满堂脚手架平台 2.平台顶部满铺脚手架平台 3.平台顶部满铺木板防火毯 4.既能承托掉落的小块砼 5.又能作为二次保护层。规划拆除顺序与运输路径:规划好切割下来的砼块在室内的移动路径（通常使用手动液压搬运车） 6.以及最终出口。 |  | 项 | 1
8 | 01B031 | 楼板拆除等的安全环保措施等 | 1.楼板拆除等的安全环保措施，包括振动监测、粉尘控制、噪音控制、防火措施、人员安全等，具体详见措施规范书。 |  | 项 | 1
分部小计
分部小计
措施项目
分部小计
本页小计
合计
注：为计取规费等的使用，可在表中增设其中：“定额人工费”。
表—08

## 表-11 总价措施项目清单与计价表【12.气化循环水35k
总价措施项目清单与计价表
工程名称：12.气化循环水35kv变电所新增配电间隔土建施工项目 |  |  | 标段：2026-2027年度全厂建构筑物及附属设施零星土建项目 |  |  |  |  | 第 1 页 共 2 页
序号 | 项目编码 | 项目名称 |  | 计算基础 | 费率(%) | 金额(元) | 调整费率(%) |  | 调整后金额(元) | 备注
1 | 011707001049 | 安全文明施工
2 | 011707001050 | 其中：环境保护费、文明施工费、安全施工费 |  | 分部分项人工费+分部分项机械费+单价措施项目人工费+单价措施项目机械费
3 | 011707001051 | 其中：临时设施费 |  | 分部分项人工费+分部分项机械费+单价措施项目人工费+单价措施项目机械费
4 | 011707001052 | 其中：智慧工地基础配置费
5 | 011707002013 | 夜间施工增加费 | [7 empty] | 按实际发生计取，不发生不计取。
6 | 011707004013 | 二次搬运费 |  | 分部分项人工费+分部分项机械费+单价措施项目人工费+单价措施项目机械费
7 | 011707005013 | 冬雨季施工增加费 | [7 empty] | 不发生不计取，在编制施工招标文件时依据工程实际情况，结合市场编制费用清单。
8 | 011707007013 | 已完工程及设备保护费 |  | 分部分项人工费+分部分项机械费+单价措施项目人工费+单价措施项目机械费
9 | X011707008013 | 工程定位复测、点交清理费 |  | 分部分项人工费+分部分项机械费+单价措施项目人工费+单价措施项目机械费
10 | X011707010037 | 检验试验费
11 | X011707010038 | 其中：自检试验费
12 | X011707010039 | 其中：检验试验配合费 |  | 分部分项人工费+分部分项机械费+单价措施项目人工费+单价措施项目机械费
13 | X011707011013 | 特殊地区增加费 | [7 empty] | 结合工程实际情
编制人（造价人员）： | [7 empty] | 复核人（造价工程师）：
注：1.“计算基础”中安全文明施工费可为“定额基价”、“定额人工费”或“定额人工费+定额机械费”，其他项目可为“定额人工费”或“定额人工费+定额机械费”。 2.按施工方案计算的措施费，若无“计算基础”和“费率”的数值，也可只填“金额”数值，但应在备注栏说明施工方案出处或计算方法。
表-11
总价措施项目清单与计价表
工程名称：12.气化循环水35kv变电所新增配电间隔土建施工项目 |  |  | 标段：2026-2027年度全厂建构筑物及附属设施零星土建项目 |  |  |  |  | 第 2 页 共 2 页
序号 | 项目编码 | 项目名称 |  | 计算基础 | 费率(%) | 金额(元) | 调整费率(%) |  | 调整后金额(元) | 备注
况，按相关规定计取(高海拔地区施工增加费计算过程详见【取费设置】-【高海拔地区施工增加费】功能界面)
14 | 01B991011 | 竣工档案编制费 |  | 分部分项人工费+分部分项机械费+单价措施项目人工费+单价措施项目机械费
合 计
编制人（造价人员）： | [7 empty] | 复核人（造价工程师）：
注：1.“计算基础”中安全文明施工费可为“定额基价”、“定额人工费”或“定额人工费+定额机械费”，其他项目可为“定额人工费”或“定额人工费+定额机械费”。 2.按施工方案计算的措施费，若无“计算基础”和“费率”的数值，也可只填“金额”数值，但应在备注栏说明施工方案出处或计算方法。
表-11

## 表-13 规费、税金项目清单与计价表【12.气化循环水35
规费、税金项目计价表
工程名称：12.气化循环水35kv变电所新增配电间隔土建施工项目 |  | 标段：2026-2027年度全厂建构筑物及附属设施零星土建项目 |  |  | 第 1 页 共 1 页
序号 | 项目名称 |  | 计算基础 | 计算基数 |  | 计算费率(%) | 金额（元）
1 | 规费 |  | 社会保险费+住房公积金
1.1 | 社会保险费 |  | 养老保险费+失业保险费+医疗保险费(生育保险费)+工伤保险费
1.11 | 养老保险费 |  | 分部分项人工费+分部分项机械费+单价措施项目人工费+单价措施项目机械费
1.12 | 失业保险费 |  | 分部分项人工费+分部分项机械费+单价措施项目人工费+单价措施项目机械费
1.13 | 医疗保险费(生育保险费) |  | 分部分项人工费+分部分项机械费+单价措施项目人工费+单价措施项目机械费
1.14 | 工伤保险费 |  | 分部分项人工费+分部分项机械费+单价措施项目人工费+单价措施项目机械费
1.2 | 住房公积金 |  | 分部分项人工费+分部分项机械费+单价措施项目人工费+单价措施项目机械费
2 | 税金 |  | 税前工程造价
合计
编制人（造价人员）： |  |  |  |  | 复核人（造价工程师）：
表-13

## 表-21 承包人提供主要材料和工程设备一览表【12.气化循
承包人提供主要材料和工程设备一览表 (适用造价信息差额调整法)
工程名称：12.气化循环水35kv变电所新增配电间隔土建施工项目 |  |  |  | 标段：2026-2027年度全厂建构筑物及附属设施零星土建项目 |  |  |  | 第 1 页 共 1 页
序号 | 名称、规格、型号 | 单位 | 数量 |  | 风险系数% | 基准单价（元） | 投标单价（元） |  | 发承包人确认单价(元) | 备注
注：1.此表由招标人填写除“投标单价”栏的内容，投标人在投标时自主确定投标单价。 2.基准单价应优先采用工程造价管理机构发布的单价，未发布的，通过市场调查确定其基准单价。 | [7 empty] | 表-21